## Cuprins
Datorită legăturilor directe cu producătorii de marcă din Bulgaria, Cehia, Germania, Italia, Polonia, Portugalia, Slovacia, Spania şi Ungaria
S.C. SECPRAL PRO INSTALAŢII S.R.L. oferă materiale de instalaţii moderne conform Normelor Europene, certificateTÜV ISO 9000, 9001, 9002, având Agremente Tehnice pentru România.
CATALOG GENERAL DE PRODUSE
2025-08-14
SISTEME SOLARE THERMOSOLAR | Click
SISTEME SOLARE RITTER SOLAR | Click
SISTEME SOLARE PANOSOL | Click
ACCESORII PENTRU SISTEME SOLARE RESOL; | Click
PANOURI SOLARE PENTRU INCALZIREA PISCINELOR - OKU OBERMAIER | Click
CUPRU – ŢEAVĂ CUPRU STEELMET, KME, La FARGA, IZOLATIE SI CLEME | Click
CUPRU – FITINGURI PRIN LIPIRE VIEGA | Click
CUPRU – FITINGURI PRIN LIPIRE (semiolandeze) ALFERCA | Click
CUPRU – FITINGURI VIEGA PRESS | Click
CUPRU – ACCESORII CUPRU (ALIAJE, PERII ETC.) ROTHENBERGER | Click
CUPRU – PASTA VERDE ECOTECH | Click
OTEL ZINCAT – SISTEMUL VIEGA PRESTABO | Click
ŢEVI ŞI FITINGURI DIN PVC-KA PENTRU CANALIZARE INTERIOARĂ - VALPLAST; BTH | Click
SIFOANE SI ACCESORII STYRON | Click
SIFOANE ŞI ACCESORII VIEGA | Click
ŢEVI ŞI FITINGURI DIN PVC-KG PENTRU CANALIZARE EXTERIOARĂ - VALPLAST, BTH | Click
ŢEVI DIN PP (POLIPROPILENĂ) CANALIZARE INTERIOARĂ VALROM | Click
FITINGURI DIN PP (POLIPROPILENĂ) CANALIZARE INTERIOARĂ MARTONI ; BTH | Click
ŢEVI DIN PE (POLIETILENĂ) PENTRU APĂ POTABILĂ VALROM | Click
FITINGURI PENTRU TEAVA PE (POLIETILENĂ) PENTRU APĂ POTABILĂ - SAB | Click
BATERII SANITARE REECOMER | Click
ROBINEŢI (PENTRU RADIATOARE, DE TRECERE, GAZ ETC.) – ARCO | Click
ROBINEŢI ŞI ACCESORII PENTRU INSTALAŢII DE ÎNCĂLZIRE CENTRALĂ - HEIMEIER | Click
TEAVA PE-XA - INCALZIRE IN PARDOSEALA - HELIROMA | Click
TEAVA PEX, ROBINEŢI, ANSAMBLE COLECTOR-DISTRIBUITOR ŞI ACCESORII PENTRU INSTALAŢII DE ÎNCĂLZIRE CENTRALĂ, INSTALATII SOLARE, INCALZIRE IN PARDOSEALA - GIACOMINI | Click
SISTEME DE INCALZIRE WOODY | Click
PRODUSE IVAR | Click
CUTII DISTRIBUITOR ECOTERMAL ; GORGIEL | Click
PLACA CU NUTURI - WOODY FLOOR | Click
ALAMĂ – FITINGURI SOBIME | Click
FITINGURI DIN FONTĂ, NEGRE ŞI ZINCATE PENTRU REŢELE DE APĂ ŞI GAZ - BERG MONTANA; GARNITURI | Click
FITINGURI DIN FONTĂ, NEGRE ŞI ZINCATE PENTRU REŢELE DE APĂ ŞI GAZ - MECH | Click
ELEMENTE DE ÎMBINARE RAPIDĂ PENTRU ŢEVI DE OŢEL ŞI MATERIAL PLASTIC - GEBO QUICK | Click
RACORDURI FLEXIBILE DIN CAUCIUC, CU PROTECŢIE INOX, PENTRU APĂ ŞI GAZ - MATEU / NEOPERL | Click
PEXAL – TEAVA, ACCESORII HENCO | Click
PEXAL – FITINGURI, DISTRIBUITOARE NTM | Click
POLIPROPILENĂ (PPR) – EKOPLASTIK | Click
POLIPROPILENĂ VERDE - HELIROMA | Click
POLIPROPILENĂ ALBA - SANICA | Click
BOILERE PENTRU PREPARARE APĂ CALDĂ MENAJERĂ; ACCESORII - DZD | Click
REZERVOARE ACUMULARE - DZD | Click
BOILERE ELECTRICE - TESY | Click
BOILERE TERMO-ELECTRICE - TESY | Click
BOILERE COMPACT - TESY | Click
BOILERE DE PARDOSEALA - TESY | Click
POMPE DE CALDURA ACM - TESY | Click
BOILERE DE PARDOSEALA - BRAND WOODY | Click
HEATING - TESY | Click
VENTILOCONVECTOARE CENTRIFUGALE- EDEN | Click
PIESE ŞI ACCESORII CAZANE - VASE DE EXPANSIUNE CIMM | Click
PIESE ŞI ACCESORII CAZANE - VASE DE EXPANSIUNE RONDRA | Click
PIESE ŞI ACCESORII CAZANE - VASE DE EXPANSIUNE AQUAFILL/VAREM | Click
PIESE ŞI ACCESORII CAZANE - REGULATOARE, DETECTOARE GAZ METAN/GPL ETC. TECNOGAS | Click
PIESE ŞI ACCESORII CAZANE - TERMOSTATE DE AMBIENT CONTER | Click
PIESE ŞI ACCESORII CAZANE -TERMOSTATE, CONTROLERE SALUS | Click
PIESE ŞI ACCESORII CAZANE -TERMOSTATE, CONTROLERE ENGO CONTROLS | Click
PIESE ŞI ACCESORII CAZANE - POMPE GRUNDFOS | Click
PIESE ŞI ACCESORII CAZANE - POMPE BLAUTECHNIK | Click
PIESE ŞI ACCESORII CAZANE - POMPE SPERONI | Click
PIESE ŞI ACCESORII CAZANE - REGULATOARE, DETECTOARE GAZ METAN/GPL, SUPAPE DE SIGURANŢĂ, MANOMETRE ETC. WATTS | Click
PIESE ŞI ACCESORII CAZANE - ACASO, VEXVE | Click
PIESE ŞI ACCESORII CAZANE - PRODUSE PENTRU ÎNTREŢINEREA INSTALAŢIEI, STAŢII DEDURIZARE, FILTRE AQUAMAX; | Click
PRODUSE FERNOX; | Click
PRODUSE PENTRU ÎNTREŢINEREA INSTALAŢIEI KYNITA; | Click
PENTRU OFERTA DE RADIATOARE, VA RUGAM CONSULTATI CATALOGUL DEDICAT!
Preţurile general valabile începând cu data de 03.05.2019 sunt exprimate în EURO, pe bucată sau pe metru (atenţie la capul de tabel), fără TVA, franco depozit (cu deservire din depozit) Cluj/Bucureşti/Timisoara/Craiova/Roman). Ele se calculează în LEI la cursul ING.
La produsele indicate se adauga la pretul final si valoarea taxei verzi, exprimata in LEI FARA TVA!
S.C. SECPRAL PRO INSTALAŢII S.R.L. îşi ia angajamentul faţă de clienţii săi să NU SCHIMBE preţul produselor decât dacă vor surveni schimbări la producători!
Vă rugăm NU UITAŢI: reduceri importante de preţ în funcţie de cantitate, la anumite categorii de produse!
Ofertele de preţ pot fi consultate şi pe site-ul https://spishop.ro
Condiţii de preţ şi deservire deosebite pentru licitaţii!
Alegându-ne, veţi beneficia de o deservire la nivel european, la cel mai bun raport preţ/calitate!
Există multe căi …, cea pe care v-o propunem noi e una SIGURĂ!

## PVC KA VALPLAST BTH
ŢEVI DIN PVC-KA VALPLAST PENTRU CANALIZARE INTERIOARĂ |  |  |  |  | Cuprins
PVC DE TIP USOR CU MUFA SI GARNITURA DE CAUCIUC
DENUMIRE | COD | LUNGIME (M) | PRET EUR/BUC FARA TVA
Conducta din PVC-U (gri) pentru canalizare interioara, cu mufa si garnitura | KAEM32X1.5X0.25 | 0.25 | 0.3393
| KAEM32X1.5X0.5 | 0.5 | 0.5429
| KAEM32X1.5X1 | 1 | 0.824
| KAEM32X1.5X2 | 2 | 1.4573
| KAEM40X1.5X0.5 | 0.5 | 0.5784
| KAEM40X1.5X1 | 1 | 0.908
| KAEM40X1.5X2 | 2 | 1.7417
| KAEM50X1.6X0.5 | 0.5 | 0.6818
| KAEM50X1.6X1 | 1 | 1.1956
| KAEM50X1.6X2 | 2 | 2.291
| KAEM110X2X0.25 | 0.25 | 1.1083
| KAEM110X2X0.5 | 0.5 | 1.7966
| KAEM110X2X1 | 1 | 2.7789
| KAEM110X2X2 | 2 | 5.2574
| KAEM110X2X4 | 4 | 9.9622
FITINGURI DIN PVC-KA PENTRU CANALIZARE INTERIOARĂ - BTH
PVC DE TIP USOR CU MUFA SI GARNITURA DE CAUCIUC
DENUMIRE | COD | DIMENSIUNE | PRET IN EUR/BUC FARA TVA | AMBALAJ
Cot la 15° | BHKAB32X15 | 32/15° | 0.48942 |  |  | Cuprins
| BHKAB40X15 | 40/15° | 0.58265
| BHKAB50X15 | 50/15° | 0.72248
| BHKAB110X15 | 110/15° | 1.8179
Cot la 30° | BHKAB32X30 | 32/30° | 0.48942
| BHKAB40X30 | 40/30° | 0.58265
| BHKAB50X30 | 50/30° | 0.72248
| BHKAB110X30 | 110/30° | 1.8645
Cot la 45° | BHKAB32X45 | 32/45° | 0.4362 | 450
| BHKAB40X45 | 40/45° | 0.53604 | 240
| BHKAB50X45 | 50/45° | 0.53604 | 140
| BHKAB63X45 | 63/45° | 1.2585 | 120
| BHKAB90X45 | 90/45° | 1.7246
| BHKAB110X45 | 110/45° | 1.9111 | 30
Cot la 67° | BHKAB32X67 | 32/67° | 0.41951 | 400
| BHKAB40X67 | 40/67° | 0.6928 | 210
| BHKAB50X67 | 50/67° | 0.69918 | 130
| BHKAB110X67 | 110/67° | 2.1208
Cot la 87° | BHKAB32X87 | 32/87° | 0.48942 | 400
| BHKAB40X87 | 40/87° | 0.6301 | 210
| BHKAB50X87 | 50/87° | 0.62926 | 120
| BHKAB63X87 | 63/87° | 1.0022 | 70
| BHKAB90X87 | 90/87° | 1.4683
| BHKAB110X87 | 110/87° | 2.3539 | 25
Ramificaţie la 45° | BHKAEA32/32X45 | 32/32X45° | 0.7924 | 180
| BHKAEA40/32X45 | 40/32X45° | 0.83901 | 140
| BHKAEA40/40X45 | 40/40X45° | 0.8751 | 100
| BHKAEA50/32X45 | 50/32X45° | 1.0954 | 90
| BHKAEA50/40X45 | 50/40X45° | 0.97885 | 70
| BHKAEA50/50X45 | 50/50X45° | 1.148 | 60
| BHKAEA63/63X45 | 63/63X45° | 1.9111 | 40
| BHKAEA110/50X45 | 110/50X45° | 2.2374 | 110
| BHKAEA110/63X45 | 110/63X45° | 4.7777
| BHKAEA110/110X45 | 110/110X45° | 4.1251 | 12
Ramificaţie la 67° | BHKAEA40/40X67 | 40/40X67° | 0.88562
| BHKAEA50/40X67 | 50/40X67° | 1.0488
| BHKAEA50/50X67 | 50/50X67° | 1.2585
| BHKAEA110/50X67 | 110/50X67° | 2.6569
| BHKAEA110/110X67 | 110/110X67° | 3.1929
Ramificaţie la 87° | BHKAEA32/32X87 | 32/32X87° | 0.69918
| BHKAEA40/32X87 | 40/32X87° | 0.7924
| BHKAEA40/40X87 | 40/40X87° | 0.93224
| BHKAEA50/40X87 | 50/40X87° | 1.0954
| BHKAEA50/50X87 | 50/50X87° | 1.1187
| BHKAEA110/50X87 | 110/50X87° | 2.1908 | 130
| BHKAEA110/110X87 | 110/110X87° | 3.5658 | 15
Element de curăţire | BHKARE110 | 110 | 5.3137 | 96
| BHKARE125 | 125 | 6.9685
Mufă dublă pentru intervenţii | BHKAU32 | 32 | 0.62926
| BHKAU40 | 40 | 0.67587
| BHKAU50 | 50 | 0.6779 | 170
| BHKAU110 | 110 | 1.8878 | 48
Reducţie excentrică | BHKAR40/32 | 40/32 | 0.48942 | 350
| BHKAR50/32 | 50/32 | 0.51273 | 250
| BHKAR50/40 | 50/40 | 0.53604 | 20
| BHKAR63/50 | 63/50 | 0.7626 | 200
| BHKAR110/50 | 110/50 | 1.0954 | 50
| BHKAR110/63 | 110/63 | 1.8098 | 80
Dop | BHKAM32 | 32 | 0.34959 | 100
| BHKAM40 | 40 | 0.37289 | 100
| BHKAM50 | 50 | 0.58265 | 400
| BHKAM110 | 110 | 1.1187 | 80

## Styron
SIFOANE DE PARDOSEALĂ ŞI PRODUSE STYRON |  |  |  | Cuprins
DENUMIRE ŞI CARACTERISTICI | COD | PRET IN EUR/BUC FARA TVA | AMBALAJ
SIFOANE PARDOSEALĂ
Sifon Ø110, 1 intrare laterală Ø50, 1 ieşire verticală Ø50, H 130 mm | 601 | 2.5313 | 1
Sifon Ø110, 2 intrări laterale Ø50, 1 ieşire verticală Ø50, H 130 mm | 602 | 2.5938 | 1
Sifon cu ieşire verticală, Ø110, 1 ieşire verticală Ø50, H 120 mm | 600-50 | 2.4375 | 1
Sifon cu ieşire verticală, Ø110, 1 ieşire verticală Ø110, H 120 mm | 600-110 | 2.5781 | 1
Sifon Ø110, 1 ieşire laterală Ø50, H 80 mm | 651 | 2.0469 | 1
Sifon Ø110, 1 intrare laterală Ø50, 1 ieşire laterală Ø50, H 80 mm | 652 | 2.2969 | 1
Sifon dreapta, Ø110, (90°), 2 intrări laterale Ø50, 1 ieşire laterală Ø50, H 80 mm | 653 J | 2.2188 | 1
Sifon stânga, Ø110, (90°), 2 intrări laterale Ø50, 1 ieşire laterală Ø50, H 80 mm | 653 B | 2.2188 | 1
Sifon dreapta, Ø110, (90°), 1 intrare laterală Ø50, 1 ieşire laterală Ø50, H 80 mm | 690 J | 2.2969 | 1
Sifon stânga, Ø110, (90°), 1 intrare laterală Ø50, 1 ieşire laterală Ø50, H 80 mm | 690 B | 2.2969 | 1
SIFOANE CENTRALE IN CONDESATIE
Sifon pentru boiler electric/cazan condensatie | 517 | 2.7031 | 1
ÎNĂLŢĂTOARE
Cu capac inox 145X145/80 variabil | 505 | 4.75 | 1
SIFOANE CĂDIŢĂ DUŞ
Sifon cu ieşire verticală | 507 | 3.7344 | 1
Sifon cu ieşire laterală | 507-1 | 4.5313 | 1
SIFOANE PARDOSEALĂ
Sifon pardoseală, Ø100 X 100, cu ieşire laterală Ø 32, cu grătar inox | 508 RM | 4.0313 | 1
Sifon pardoseală, Ø100 X 100, cu ieşire verticală Ø 32, cu grătar inox | 509 RM | 3.7188 | 1
VENTILE PLASTIC
Ventile plastic cu sită inox şi dop, Ø5/4" | 542 | 2.3594 | 1
Ventile plastic cu sită inox şi dop, Ø6/4" | 543-1 | 2.6719 | 1
CLEME PENTRU ŢEAVĂ CUPRU
15X1 (100 buc./ambalaj) | 15-1 | 0.055625 | 100
18X1 (100 buc./ambalaj) | 18-1 | 0.057657 | 100
22X1 (100 buc./ambalaj) | 22-1 | 0.076876 | 100
28X1 (100 buc./ambalaj) | 28-1 | 0.21922 | 100
15X2 (100 buc./ambalaj) | 15-2 | 0.085626 | 100
18X2 (100 buc./ambalaj) | 18-2 | 0.10188 | 100
22X2 (50 buc./ambalaj) | 22-2 | 0.12941 | 50
28X2 (25 buc./ambalaj) | 28-2 | 0.30135 | 25
DIBLU PLASTIC
Ø12 (100 buc./ambalaj) | 110-12 | 3.7344 | 100
6 x 38 mm (100 buc./ambalaj) | 120-06-38 | 1.6563 | 100
8 x 50 mm (100 buc./ambalaj) | 120-08-50 | 1.7656 | 100
10 x 58 mm (100 buc./ambalaj) | 120-10-58 | 1.8594 | 100
8 x 8 mm (100 buc./ambalaj) | 130-08 | 1.4063 | 100
SET FIXARE WC
Cu cap hexagonal |  | 0.62501 | 1
SET FIXARE LAVOAR
10 x 105 | L105 | 1.0938 | 1
SET FIXARE BOILER
în formă de L | BOI-L | 1.0938 | 1
DIBLU + ŞURUB LEMN
Ø8 (10 buc./pungă) | DIB8 | 0.65626 | 10
Ø10 (10 buc./pungă) | DIB10 | 0.87501 | 10
Ø12 (10 buc./pungă) | DIB12 | 1.1875 | 10
VENTIL AERISIRE COLOANĂ
Ventil aerisire coloană Ø40 | V40 | 5.6251 | 1
Ventil aerisire coloană Ø50 | V50 | 5.9376 | 1
Ventil aerisire coloană Ø110 | V110 | 23.6565 | 1

## Sanitare Viega
SIFOANE ŞI ACCESORII – VIEGA
DENUMIRE | COD | DIMENSIUNE | PRET IN EUR /BUC FARA TVA
Sifon chiuvetă cu butelie, cromat | 100674 | 11/4"x11/4" | 18.7624
Sifon lavoar | 108694 | 11/4"x32 | 4.0872
Sifon cadă baie SIMPLEX | 285357 | 40/50 | 24.4426
Sifon cadă baie MULTIPLEX | 101909 | 40/50 | 51.7816
Sifon pentru căzi de baie cu preaplin | 311537 | 11/2"x40/50 | 8.8439
Sifon pentru căzi de duş | 312138 | 11/2"x40/50 | 7.4824
Sifon cădiţă duş Domoplex | 364755 | 75x40/50 | 15.351
Sifon cădiţă duş Tempoplex | 364786 | 110x40/50 | 20.0979
Sifon chiuvetă + racord evacuare ape reziduale | 102838 | 11/2"x50 | 5.2136
Sifon pardoseala cu blocaj impotriva mirosului | 583217 | DN50 | 44.2187
Sifon pardoseală cu ieşire verticală | 557201 | 100 | 54.3079
Sifon pardoseala pentru baie | 557119 | 40x50 | 21.6588
Sifon pentru maşina de spălat | 452452 | 40/50 | 13.404
Rezervor bloc WC Viega MONO | 606732 | pentru înzidire | 165.7911
Rezervor (element vas WC) Viega Eco Plus | 606664 | H=1130 mm, reglabil | 222.3682
Rezervor (element vas WC) Viega Eco S | 606688 | H=1130 mm | 171.3858
Garnitura pentru vas WC 90x180 | 308414 |  | 14.2729
Gură de scurgere cu colector de pietriş cu ieşire laterală ø50 | 289379 | 50 | 31.2331
Gură de scurgere cu colector de pietriş cu ieşire verticală ø50 | 289393 | 50 | 31.2331
Gura de scurgere pt. balcoane si terase | 557072 | 50 | 27.1459
Sifon cu colector de pietriş ø70 cu colector pietris | 289409 | 70 | 34.4674
Sifon cu colector de pietriş ø70 cu piesa suprainaltare | 557102 |  | 27.1459
Colector de pietriş | 144012 | 100 | 11.0708
Flanşă de strângere cu garnitură (M) | 287924 |  | 45.7152
Gura scurgere terasa cu gratar | 626983 | DN100 | 52.7953
Gura scurgere cu colector de pietris | 626990 | DN100 | 41.3384
Racord drept WC | 101312 | 250 | 4.9078
Racord drept vas WC, cu mufă excentrică | 103231 | 100x155 | 8.5605
Cot racord WC 22,5° | 101855 | 110 | 4.6665
Cot racord WC 45° | 101718 | 110 | 4.6665
Cot racord WC 90° | 100551 | 110 | 3.9745
** Preturi valabile in limita stocurilor disponibile.

## PVC KG VALPLAST BTH
ŢEVI PVC - KG VALPLAST PENTRU CANALIZARE EXTERIOARĂ |  |  |  | Cuprins
PVC DE TIP UŞOR ŞI MEDIU, MUFAT, CU GARNITURĂ DE CAUCIUC
DENUMIRE | COD | LUNGIME (m) | PRET IN EUR/BUC FARA TVA
Teava din PVC (portocaliu) pentru canalizare exterioara, multistrat, cu mufa si garnitura SN2 | KGEM110X2.2X1 | 1 | 2.6626
| KGEM110X2.2X2 | 2 | 4.7824
| KGEM110X2.2X3 | 3 | 7.0799
| KGEM110X2.2X4 | 4 | 8.925
| KGEM110X2.2X6 | 6 | 12.4956
| KGEM125X2.5X1 | 1 | 3.5028
| KGEM125X2.5X2 | 2 | 5.9618
| KGEM125X2.5X3 | 3 | 9.2772
| KGEM125X2.5X4 | 4 | 11.6845
| KGEM125X2.5X6 | 6 | 17.5859
| KGEM160X3.2X1 | 1 | 5.406
| KGEM160X3.2X2 | 2 | 9.9234
| KGEM160X3.2X3 | 3 | 17.03
| KGEM160X3.2X4 | 4 | 19.4753
| KGEM160X3.2X6 | 6 | se solicita oferta de pret
| KGEM200X3.9X1 | 1 | 8.5824
| KGEM200X3.9X2 | 2 | 16.5541
| KGEM200X3.9X3 | 3 | 24.5291
| KGEM200X3.9X4 | 4 | 38.2687
| KGEM200X3.9X6 | 6 | se solicita oferta de pret
Teava din PVC (portocaliu) pentru canalizare exterioara, multistrat, cu mufa si garnitura SN4 | KGEM110X3.2X1 | 1 | 3.2766
| KGEM110X3.2X2 | 2 | 6.2979
| KGEM110X3.2X3 | 3 | 9.4484
| KGEM110X3.2X4 | 4 | 12.5311
| KGEM110X3.2X6 | 6 | 18.312
| KGEM125X3.2X1 | 1 | se solicita oferta de pret
| KGEM125X3.2X2 | 2 | 9.2481
| KGEM125X3.2X3 | 3 | se solicita oferta de pret
| KGEM125X3.2X4 | 4 | se solicita oferta de pret | Cuprins
| KGEM125X3.2X6 | 6 | 26.9267
| KGEM160X4X1 | 1 | 6.4465
| KGEM160X4X2 | 2 | 11.7039
| KGEM160X4X3 | 3 | se solicita oferta de pret
| KGEM160X4X4 | 4 | se solicita oferta de pret
| KGEM160X4X6 | 6 | 38.3043
| KGEM200X4.9X1 | 1 | se solicita oferta de pret
| KGEM200X4.9X2 | 2 | se solicita oferta de pret
| KGEM200X4.9X3 | 3 | se solicita oferta de pret
| KGEM200X4.9X4 | 4 | se solicita oferta de pret
| KGEM200X4.9X6 | 6 | se solicita oferta de pret
FITINGURI PVC - KG VALPLAST PENTRU CANALIZARE EXTERIOARĂ
PVC DE TIP UŞOR ŞI MEDIU, MUFAT, CU GARNITURĂ DE CAUCIUC
DENUMIRE | COD | DIAMETRU (mm) | PRET IN EUR/BUC FARA TVA
Mufa | KGU110 | 110 | 1.2538
| KGU125 | 125 | 1.7934
| KGU160 | 160 | 3.0472
Piesa inspectie | KGRE110 | 110 | 3.0665
| KGRE125 | 125 | 3.4575
| KGRE160 | 160 | 5.8907
Reductie | KGR125X110 | 125X110 | 1.3701
| KGR160X110 | 160X110 | 2.1876
| KGR160X125 | 160X125 | 2.3169
| KGR200X160 | 200X160 | 4.2266
Curba (45°, 87°) | KGB110X45 | 110X45 | 1.4476
| KGB110X87 | 110X87 | 1.8128
| KGB125X45 | 125X45 | 1.8709
| KGB125X87 | 125X87 | 2.3363
| KGB160X45 | 160X45 | 3.4575
| KGB160X87 | 160X87 | 4.5045
| KGB200X45 | 200X45 | 6.3948
| KGB200X87 | 200X87 | 7.9265
Ramificatie 45° | KGEA110X110X45 | 110X110X45 | 3.1409
| KGEA125X125X45 | 125X125X45 | 4.204
| KGEA160X110X45 | 160X110X45 | 6.4304
| KGEA160X160X45 | 160X160X45 | 7.6629
| KGEA200X110X45 | 200X110X45 | 10.9219
| KGEA200X160X45 | 200X160X45 | 9.1221 | Cuprins
| KGEA200X200X45 | 200X200X45 | 15.5201
Ramificatie 87°, 90° | KGEA110X110X90 | 110X110X90 | 2.598
| KGEA125X125X90 | 125X125X90 | 3.4058
| KGEA160X110X90 | 160X110X90 | 5.0422
| KGEA160X160X90 | 160X160X90 | 6.3948
| KGEA200X110X90 | 200X110X90 | 10.8541
| KGEA200X200X90 | 200X200X90 | 11.5553
FITINGURI PVC - KG PENTRU CANALIZARE EXTERIOARĂ - BTH |  |  |  | Cuprins
PVC DE TIP UŞOR ŞI MEDIU, MUFAT, CU GARNITURĂ DE CAUCIUC
DENUMIRE | COD | DIMENSIUNE | PRET IN EUR/BUC FARA TVA
Cot la 15° | BHKGB110X15 | 110X15° | 1.8878
| BHKGB125X15 | 125X15° | 3.2628
| BHKGB160X15 | 160X15° | 4.2883
| BHKGB200X15 | 200X15° | 11.1868
Cot la 30° | BHKGB110X30 | 110X30° | 1.9111
| BHKGB125X30 | 125X30° | 3.4027
| BHKGB160X30 | 160X30° | 4.3429
| BHKGB200X30 | 200X30° | 11.8161
Cot la 45° | BHKGB110X45 | 110X45° | 1.2088
| BHKGB125X45 | 125X45° | 2.7501
| BHKGB160X45 | 160X45° | 4.4514
| BHKGB200X45 | 200X45° | 9.7419
Cot la 67° | BHKGB110X67 | 110X67° | 2.4937
| BHKGB125X67 | 125X67° | 3.962
| BHKGB160X67 | 160X67° | 7.1083
| BHKGB200X67 | 200X67° | 13.7505
Cot la 87° | BHKGB110X87 | 110X87° | 2.4005
| BHKGB125X87 | 125X87° | 2.1236
| BHKGB160X87 | 160X87° | 3.8388
| BHKGB200X87 | 200X87° | 11.0936
Ramificaţie la 45° | BHKGEA110/110X45 | 110/110X45° | 3.962
| BHKGEA125/110X45 | 125/110X45° | 5.4536
| BHKGEA125/125X45 | 125/125X45° | 6.0595
| BHKGEA160/110X45 | 160/110X45° | 5.0477
| BHKGEA160/125X45 | 160/125X45° | 8.227
| BHKGEA160/160X45 | 160/160X45° | 10.2546
| BHKGEA200/110X45 | 200/110X45° | 14.7293
| BHKGEA200/125X45 | 200/125X45° | 17.1531
| BHKGEA200/160X45 | 200/160X45° | 18.2019
| BHKGEA200/200X45 | 200/200X45° | 22.5368
Ramificaţie la 67° | BHKGEA160/160X67 | 160/160X67° | 9.1592
Ramificaţie la 87° | BHKGEA110/110X87 | 110/110X87° | 2.1236
| BHKGEA125/110X87 | 125/110X87° | 4.9423
| BHKGEA125/125X87 | 125/125X87° | 5.5002
| BHKGEA160/110X87 | 160/110X87° | 7.2248
| BHKGEA160/125X87 | 160/125X87° | 8.9728
| BHKGEA160/160X87 | 160/160X87° | 9.1592
| BHKGEA200/110X87 | 200/110X87° | 15.009
| BHKGEA200/125X87 | 200/125X87° | 17.8057
| BHKGEA200/160X87 | 200/160X87° | 16.6171
| BHKGEA200/200X87 | 200/200X87° | 18.6913
Element de curăţire | BHKGRE110 | 110 | 4.8942
| BHKGRE125 | 125 | 7.0384
| BHKGRE160 | 160 | 16.6404
| BHKGRE200 | 200 | 26.3123
Mufă dublă pentru intervenţii | BHKGU110 | 110 | 1.9111
| BHKGU125 | 125 | 2.8666
| BHKGU160 | 160 | 4.5446
| BHKGU200 | 200 | 7.9473
Reducţie excentrică | BHKGR125/110 | 125/110 | 2.2141
| BHKGR160/110 | 160/110 | 3.1929
| BHKGR160/125 | 160/125 | 3.659
| BHKGR200/125 | 200/125 | 9.7885
| BHKGR200/160 | 200/160 | 7.6443
Dop | BHKGM110 | 110 | 1.0022
| BHKGM125 | 125 | 1.0721
| BHKGM160 | 160 | 1.9344
| BHKGM200 | 200 | 3.2395
Ventil contra refulării | BHKGSZ50 | 50 | 37.3127
| BHKGSZ110 | 110 | 77.1651
| BHKGSZ125 | 125 | 99.1199
| BHKGSZ160 | 160 | 83.0604
| BHKGSZ200 | 200 | 139.5933

## TeavaPP Valrom
ŢEVI DIN POLIPROPILENĂ (HT) IGNIFUGATĂ |  |  |  | Cuprins
PENTRU CANALIZARE INTERIOARĂ, SCURGERI
DENUMIRE | COD | DIMENSIUNE | PREŢ ÎN EUR/BUC FĂRĂ TVA
Ţeavă PP cu mufă şi garnitură de cauciuc | VRPP32/250 | 32/250 mm | 0.525
| VRPP32/500 | 32/500 mm | 0.693
| VRPP32/1000 | 32/1000 mm | 1.0655
| VRPP32/2000 | 32/2000 mm | 1.8266
| VRPP40/250 | 40/250 mm | 0.4701
| VRPP40/500 | 40/500 mm | 0.7346
| VRPP40/1000 | 40/1000 mm | 1.0858
| VRPP40/2000 | 40/2000 mm | 2.2794
| VRPP50/250 | 50/250 mm | 0.5811
| VRPP50/500 | 50/500 mm | 0.8587
| VRPP50/1000 | 50/1000 mm | 1.2708
| VRPP50/2000 | 50/2000 mm | 2.2213
| VRPP75/250 | 75/250 mm | 0.8904
| VRPP75/500 | 75/500 mm | 1.4099
| VRPP75/1000 | 75/1000 mm | 2.1788
| VRPP75/2000 | 75/2000 mm | 3.7299
| VRPP110/250 | 110/250 mm | 1.6247
| VRPP110/500 | 110/500 mm | 2.4548
| VRPP110/1000 | 110/1000 mm | 4.0119
| VRPP110/2000 | 110/2000 mm | 6.9286
| VRPP110/3000 | 110/3000 mm | 10.3905
CURBA TEHNICA D 32 + GARNITURA SI DOP | VRCURD32 |  | 0.9792
CURBA TEHNICA D 40 + GARNITURA SI DOP | VRCURD40 |  | 1.0152

## Fitinguri PP BTH MARTONI
FITINGURI DIN POLIPROPILENĂ IGNIFUGATĂ (HT) |  |  |  |  | Cuprins
PENTRU CANALIZĂRI INTERIOARE ŞI SCURGERI - BTH
DENUMIRE | COD | DIMENSIUNE | PRET IN EUR/BUC FARA TVA | AMBALAJ
Cot 45° | BHHTB32X45 | 32X45 | 0.31482 | 350
| BHHTB40X45 | 40X45 | 0.3378 | 190
| BHHTB50X45 | 50X45 | 0.35389 | 120
| BHHTB75X45 | 75X45 | 0.75833 | 50
| BHHTB110X45 | 110X45 | 1.0134 | 30
Cot 67° | BHHTB32X67 | 32X67 | 0.51704 | 50
| BHHTB40X67 | 40X67 | 0.75603 | 50
| BHHTB50X67 | 50X67 | 0.73765 | 20
| BHHTB110X67 | 110X67 | 2.0199 | 20
Cot 87° | BHHTB32X87 | 32X87 | 0.32172 | 300
| BHHTB40X87 | 40X87 | 0.3378 | 170
| BHHTB50X87 | 50X87 | 0.35389 | 100
| BHHTB75X87 | 75X87 | 0.75833 | 70
| BHHTB110X87 | 110X87 | 1.1352 | 25
Ramificatie 45° | BHHTEA32/32X45 | 32/32X45 | 0.5699 | 180
| BHHTEA40/40X45 | 40/40X45 | 0.53083 | 90
| BHHTEA50/32X45 | 50/32X45 | 1.1743 | 80
| BHHTEA50/40X45 | 50/40X45 | 0.97664 | 70
| BHHTEA50/50X45 | 50/50X45 | 0.73765 | 60
| BHHTEA75/75X45 | 75/75X45 | 1.6775 | 20
| BHHTEA110/50X45 | 110/50X45 | 1.4247 | 27
| BHHTEA110/110X45 | 110/110X45 | 2.1555 | 12
Ramificatie 67° | BHHTEA32/32X67 | 32/32X67 | 0.455 | 160
| BHHTEA40/40X67 | 40/40X67 | 0.5699 | 90
| BHHTEA50/50X67 | 50/50X67 | 0.62275 | 60
| BHHTEA110/50X67 | 110/50X67 | 1.4799 | 30
| BHHTEA110/110X67 | 110/110X67 | 2.1417 | 14
Ramificatie 87° | BHHTEA32/32X87 | 32/32X87 | 0.5085 | 180
| BHHTEA40/40X87 | 40/40X87 | 0.54462 | 100
| BHHTEA50/50X87 | 50/50X87 | 0.563 | 60
| BHHTEA75/75X87 | 75/75X87 | 1.6775 | 20
| BHHTEA110/50X87 | 110/50X87 | 1.4247 | 30
| BHHTEA110/110X87 | 110/110X87 | 2.1555 | 17
Reducţie | BHHTR40/32 | 40/32 | 0.32401 | 300
| BHHTR50/32 | 50/32 | 0.35389 | 350
| BHHTR50/40 | 50/40 | 0.36997 | 180
| BHHTR75/50 | 75/50 | 0.77901 | 20
| BHHTR110/50 | 110/50 | 0.66641 | 50
| BHHTR110/75 | 110/75 | 1.1926 | 20
Mufă dublă pentru intervenţii (de tras pe ţeavă) | BHHTU32 | 32 | 0.51934 | 50
| BHHTU40 | 40 | 0.51934 | 50
| BHHTU50 | 50 | 0.54002 | 130
| BHHTU110 | 110 | 1.1881 | 48
Element de curăţire | BHHTRE50 | 50 | 1.5121 | 20
| BHHTRE110 | 110 | 2.7737 | 20
Dop | BHHTM32 | 32 | 0.21831
| BHHTM40 | 40 | 0.21601 | 100
| BHHTM50 | 50 | 0.2229 | 50
| BHHTM110 | 110 | 0.9054 | 20
FITINGURI DIN POLIPROPILENĂ IGNIFUGATĂ (HT)
PENTRU CANALIZĂRI INTERIOARE ŞI SCURGERI - MARTONI
DENUMIRE | COD | PREŢ ÎN EUR/BUC FĂRĂ TVA | AMBALAJ |  |  | Cuprins
Cot 15° | HTB40X15 | 0.20837
| HTB50X15 | 0.27667
| HTB110X15 | 0.74435
Cot 30° | HTB40X30 | 0.24194 | 60
| HTB50X30 | 0.3114 | 40
| HTB110X30 | 0.78901 | 25
Cot 45° | HTB40X45 | 0.22087 | 60
| HTB50X45 | 0.25646 | 40
| HTB75X45 | 0.49574 | 35
| HTB110X45 | 0.72521 | 25
Cot 67° | HTB40X67 | 0.21763 | 60
| HTB50X67 | 0.30677 | 35
| HTB75X67 | 0.59514
| HTB110X67 | 0.74238 | 25
Cot 87° | HTB40X87 | 0.22087 | 50
| HTB50X87 | 0.2848 | 30
| HTB75X87 | 0.61354 | 50
| HTB110X87 | 0.78533 | 20
Ramificatie 45° | HTEA40/40X45 | 0.34604 | 25
| HTEA50/40X45 | 0.60618
| HTEA50/50X45 | 0.48592 | 35
| HTEA75/50X45 | 0.89945
| HTEA75/75X45 | 1.0283
| HTEA110/75X45 | 1.3216
| HTEA110/110X45 | 1.3866 | 12
Ramificatie 87° | HTEA40/40X87 | 0.34113 | 30
| HTEA50/50X87 | 0.47734 | 35
| HTEA75/50X87 | 0.89945
| HTEA75/75X87 | 1.0283
| HTEA110/50X87 | 0.81497 | 18
| HTEA110/75X87 | 1.3216
| HTEA110/110X87 | 1.3768 | 12
Reducţie | HTR50/40 | 0.25646 | 50
| HTR75/40 | 0.44052
| HTR75/50 | 0.44052
| HTR110/50 | 0.44175 | 30
| HTR110/75 | 0.71539 | 30
Element de curăţire | HTRE50 | 1.1633 | 15
| HTRE75 | 1.8541
| HTRE110 | 1.8013 | 18
Mufă dublă pentru intervenţii (de tras pe ţeavă) | HTU40 | 0.30677 | 60
| HTU75 | 0.77061
| HTU110 | 0.84423 | 40
articolele marcate cu galben : in limita stocului disponibil

## Teava PE Valrom
Cuprins
ŢEVI DE PRESIUNE DIN PEHD VALROM
PENTRU REŢELE DE APĂ POTABILĂ - VR
DENUMIRE | COD | PRET IN EUR/M FARA TVA | COLAC
Teava apa PE100 D 20, PN10 STF13 |  | 0.2657 | 200
Teava apa PE100 D 25, PN10 STF13 |  | 0.3594 | 200
Teava apa PE100 D 32, PN10 STF13 |  | 0.5204 | 200
Teava apa PE100 D 40, PN10 SDR17 |  | 0.8052 | 100
Teava apa PE100 D 50, PN10 SDR17 |  | 1.16 | 100

## Fitinguri PE SAB
FITINGURI PENTRU ŢEVI DIN PE - SAB |  |  |  |  | Cuprins
DENUMIRE | COD | DIMENSIUNE | PRET IN EUR/BUC FARA TVA | AMBALAJ
COT EGAL | 0120020000A | 20 | 0.9441 | 20/120
| 0120025000A | 25 | 1.1622 | 10/100
| 0120032000A | 32 | 1.5746 | 10/60
| 0120040000A | 40 | 2.7583 | 30/1
| 0120050000A | 50 | 4.1925 | 20/1
| 0120063000A | 63 | 6.1349 | 12/1
COT PE FILET EXT. | 013002000BA | 20X1/2 | 0.72 | 20/200
| 013002500BA | 25X1/2 | 0.9415 | 10/150
| 013002500CA | 25X3/4 | 0.9598 | 10/150
| 013003200DA | 32X1 | 1.3419 | 10/90
| 013003200CA | 32X3/4 | 1.3108 | 10/90
| 013004000DA | 40X1 | 1.8646 | 45/1
COT PE FILET INT. | 012502000BA | 20X1/2 | 0.8446 | 20/200
| 012502500BA | 25X1/2 | 1.0892 | 10/150
| 012502500CA | 25X3/4 | 1.1134 | 10/150
| 012503200DA | 32X1 | 1.4215 | 10/90
| 012504000EA | 40X11/4 | 2.1046 | 45/1
| 012505000FA | 50X11/2 | 3.2309 | 30/1
DOP | 0115020000A | 20 | 0.5538 | 20/280
| 0115025000A | 25 | 0.7015 | 10/200
| 0115032000A | 32 | 0.9046 | 10/120
| 0115040000A | 40 | 1.4389 | 60/1
MUFA PE FILET EXT. | 009502000BA | 20X1/2 | 0.5174 | 20/280
| 009502000CA | 20X3/4 | 0.5169 | 20/280
| 009502500DA | 25X1 | 0.6461 | 10/200
| 009502500BA | 25X1/2 | 0.6461 | 10/200
| 009502500CA | 25X3/4 | 0.6527 | 10/200
| 009503200DA | 32X1 | 0.8446 | 10/120
| 009503200CA | 32X3/4 | 0.8492 | 10/120
| 009504000DA | 40X1 | 1.4342 | 60/1
| 009504000EA | 40X11/4 | 1.4482 | 60/1
| 009506300GA | 63X2 | 3.3985 | 24/1
MUFA PE FILET INT. | 010002000BA | 20X1/2 | 0.6911 | 20/280
| 010002500DA | 25X1 | 0.8492 | 10/180
| 010002500BA | 25X1/2 | 0.8308 | 10/200
| 010002500CA | 25X3/4 | 0.8062 | 10/200
| 010003200DA | 32X1 | 1.0549 | 10/120
| 010003200CA | 32X3/4 | 1.0523 | 10/120
| 010004000DA | 40X1 | 1.4954 | 60/1
| 010004000EA | 40X11/4 | 1.4718 | 60/1
| 010005000FA | 50X11/2 | 2.7544 | 35/1
MUFA | 0105020000A | 20 | 0.8245 | 20/160
| 0105025000A | 25 | 0.9982 | 10/100
| 0105032000A | 32 | 1.4141 | 10/60
| 0105040000A | 40 | 2.4824 | 40/1
| 0105050000A | 50 | 3.6916 | 25/1
| 0105063000A | 63 | 5.4506 | 15/1
REDUCTIE | 0110025020A | 25/20 | 0.9785 | 10/120
| 0110032025A | 32/25 | 1.2554 | 10/80
| 0110040032A | 40/32 | 2.0456 | 40/1
| 0110050040A | 50/40 | 3.4002 | 30/1
| 011006350A | 63/50 | 4.8433 | 15/1
TEU | 0080020020A | 20 | 1.4202 | 20/80
| 0080025025A | 25 | 1.7768 | 10/60
| 0080032032A | 32 | 2.5328 | 10/30
| 0080040040A | 40 | 4.7117 | 20/1
| 0080050050A | 50 | 6.2159 | 12/1
| 009002000BA | 20x1/2 | 1.0719 | 20/100
TEU PE FILET EXT. | 009002500CA | 25X3/4 | 1.4046 | 10/80
| 009003200DA | 32X1 | 2.0026 | 10/50
TEU PE FILET INT. | 008502000BA | 20X1/2 | 1.0892 | 20/100
| 008502500CA | 25X3/4 | 1.4004 | 10/80
| 008502500BA | 25x1/2 | 1.4031 | 10/80
| 008503200DA | 32X1 | 1.9178 | 10/50
| 008504000EA | 40X11/4 | 3.6353 | 28/1
TEU REDUS | 0075025020A | 25/20 | 1.7421 | 10/60
| 0075032025A | 32/25 | 2.3836 | 10/40

## Henco
ŢEVI MULTISTRAT ŞI FITINGURI - HENCO |  |  |  | Cuprins
DENUMIRE | COD | DIMENSIUNE | PRET IN EUR/M FARA TVA
Tub flexibil multistrat Standard cu inserţie de Al | 200-016 | 16x2x0.4x200 | 1.3879
| 200-018 | 18x2x0.4x200 | 2.1371
| 100-020 | 20x2x0.4x100 | 2.19
| 50-026 | 26x3x0.5x50 | 3.36
Tub flexibil multistrat Super cu inserţie de Al | 200-016S | 16x2x0.2x200 | 0.79
| 100-020S | 20x2x0.2x100 | 1.43
Tub flexibil multistrat Standard cu inserţie de Al, izolat (izolatie rosie sau albastra) | 100-016IZ | 16x2x0.4x100 | 1.75
| 50-020IZ | 20x2x0.4x50 | 2.66
| 50-026IZ | 26x3x0.4x50 | 4.52
Tub flexibil multistrat Super, cu inserţie de Al, izolat (izolatie rosie sau albastra) | 100-016SIZ | 16x2x0.2x100 | 1.24
| 50-020SIZ | 20x2x0.2x50 | 1.93
| 50-026SIZ | 26X3X0.2X50 | 3.37

## Berg Montana
FITINGURI DIN FONTĂ, ZINCATE ŞI NEGRE BERG MONTANA | [6 empty] | Cuprins
COD ŞI DENUMIRE | DIMENSIUNE | COD NEGRE | PREŢ ÎN EUR/BUC FĂRĂ TVA. NEGRE | COD ZINCATE | PREŢ ÎN EUR/BUC FĂRĂ TVA. ZINCATE | AMBALAJ
85 Săritură | 1/2" | 8521003 | 1.7342 | 8525003 | 2.1757 | 10/60
| 3/4" | 8521004 | 2.6541 | 8525004 | 3.2864 | 10/30
| 1" | 8521005 | 5.4108 | 8525005 |  | 20
90 Cot filet interior | 3/8" | 9021002 | 0.611 | 9025002 | 0.7858 | 10/250
| 1/2" | 9021003 | 0.3955 | 9025003 | 0.5316 | 10/120
| 3/4" | 9021004 | 0.6321 | 9025004 | 0.844 | 10/90
| 1" | 9021005 | 0.9749 | 9025005 | 1.2344 | 10/50
| 1 1/4" | 9021006 | 1.9196 | 9025006 | 2.3734 | 1/30
| 1 1/2" | 9021007 | 3.0851 | 9025007 | 3.8074 | 1/22
| 2" | 9021008 | 3.5672 | 9025008 | 4.4979 | 1/12
| 2 1/2" | 9021009 | 10.419 | 9025009 | 13.1686 | 1/7
| 3" | 0902100A |  | 0902500A | 18.0496 | 1/4
| 4" | 0902100C |  | 0902500C | 32.3165 | 1/2
92 Cot filet interior exterior | 3/8" | 9221002 | 0.7469 | 9225002 | 0.8812 | 10/250
| 1/2" | 9221003 | 0.5103 | 9225003 | 0.611 | 10/150
| 3/4" | 9221004 | 0.7858 | 9225004 | 0.9624 | 10/90
| 1" | 9221005 | 1.2556 | 9225005 | 1.6122 | 10/50
| 1 1/4" | 9221006 | 2.2816 | 9225006 | 2.7673 | 1/30
| 1 1/2" | 9221007 | 3.3324 | 9225007 | 4.1552 | 1/22
| 2" | 9221008 | 4.3406 | 9225008 | 5.4585 | 1/12
| 2 1/2" | 9221009 | 10.9381 | 9225009 | 13.587 | 1/7
| 3" | 0922100A | 14.3676 | 0922500A | 17.8907 | 1/4
| 4" | 0922100C |  | 0922500C | 30.5506 | 1/2
95 Racord olandez cot | 1/2" | 9521003 | 2.912 | 9525003 | 3.6238 | 10/50
| 3/4" | 9521004 | 3.207 | 9525004 | 3.9663 | 10/40
| 1" | 9521005 | 3.9539 | 9525005 | 4.9516 | 1/28
97 Racord olandez cot filet interior exterior | 1/2" | 9721003 | 2.9473 | 9725003 | 3.7173 | 10/50
| 3/4" | 9721004 | 3.5584 | 9725004 | 4.4766 | 10/30
| 1" | 9721005 | 4.4766 | 9725005 | 5.6845 | 1/23
| 1 1/4" | 9701006 | 2.4854 | 9705006 | 9.8304 | 1/12
130 Teu 90° | 1/2" | 13021003 | 0.5757 | 13025003 | 0.7116 | 10/70
| 3/4" | 13021004 | 0.9853 | 13025004 | 1.2344 | 10/60
| 1" | 13021005 | 1.4286 | 13025005 | 1.8137 | 10/30
| 1 1/4" | 13021006 | 2.61 | 13025006 | 3.207 | 1/20
| 1 1/2" | 13021007 | 3.998 | 13025007 | 4.9852 | 1/14
| 2" | 13021008 | 5.7411 | 13025008 | 7.0107 | 1/10
| 2 1/2" | 13021009 | 12.9196 | 13025009 | 16.0682 | 1/5
| 3" | 1302100A | 17.2796 | 1302500A | 21.4667 | 1/4
| 4" | 1302100C |  | 1302500C | 42.0416 | 1/2
130 Teu redus | 3/4"x1/2" | 13021434 | 1.0543 | 13025434 | 1.3262 | 10/60
| 1"x1/2" | 13021535 | 1.3915 | 13025535 | 1.7218 | 10/40
| 1"x3/4" | 13021545 | 1.5205 | 13025545 | 1.8578 | 10/40
| 1 1/4"x1/2" | 13021636 | 2.2921 | 13025636 | 2.8785 | 1/30
| 1 1/4"x3/4" | 13021646 | 2.4952 | 13025646 | 3.048 | 1/30
| 1 1/4"x1" | 13021656 | 2.7408 | 13025656 | 3.4082 | 1/25
| 1 1/2"x1/2" | 13021737 | 3.0922 | 13025737 | 3.8868 | 1/25
| 1 1/2"x3/4" | 13021747 | 3.3306 | 13025747 | 4.2029 | 1/22
| 1 1/2"x1" | 13021757 | 3.6238 | 13025757 | 4.542 | 1/20
| 11/2"x11/4" | 13021767 |  | 13025767 | 6.1631 | 1/17
| 2"x1/2" | 13021838 |  | 13025838 | 5.7322 | 1/15
| 2"x3/4" | 13021848 |  | 13025848 | 7.4416 | 1/15
| 2"x1" | 13021858 | 4.6338 | 13025858 | 5.7764 | 1/12
| 2"x1 1/4" | 13021868 |  | 13025868 | 7.4416 | 1/12
| 2"x1 1/2" | 13021878 |  | 13025878 | 8.5754 | 1/10
| 2 1/2"x1" | 13021959 |  | 13025959 | 12.1514 | 1/8
| 4"x21/2" | 13001C9C |  | 13025C9C | 46.5694 | 1/2
180 Cruce | 1/2" | 18021003 | 2.0521 | 18025003 | 2.5747 | 10/70
| 3/4" | 18021004 |  | 18025004 | 3.8303 | 10/40
| 1" | 18021005 |  | 18025005 | 4.7433 | 1/28
| 11/4" | 18021006 |  | 18025006 | 6.3644 | 1/16
| 11/2" | 18021007 | 6.73 | 18025007 | 8.4835 | 1/10
| 2" | 18021008 | 9.997 | 18025008 | 12.6581 | 1/7
240 Mufă reducţie filet interior | 3/4"x3/8" | 24021042 | 1.019 | 24025042 |  | 10/140
| 3/4"x1/2" | 24021043 | 0.844 | 24025043 | 1.0896 | 10/140
| 1"x1/2" | 24021053 | 1.0985 | 24025053 | 1.3704 | 10/90
| 1"x3/4" | 24021054 | 0.9853 | 24025054 | 1.2468 | 10/80
| 11/4"x3/4" |  |  |  | 2.3009
| 11/4"x1" | 24021075 | 1.7924 |  | 2.2321 | 1/45
| 2x1" | 24021085 | 4.1817 | 24025085 | 5.3243 | 1/25
241 Reducţie filet exterior-interior | 1/2"x3/8" | 24121032 | 0.4098 | 24125032 | 0.5438 | 10/350
| 3/4"x3/8" | 24121042 | 0.6233 | 24125042 |  | 10/200
| 3/4"x1/2" | 24121043 | 0.4309 | 24125043 | 0.5757 | 10/200
| 1"x1/2" | 24121053 | 0.6321 | 24125053 | 0.8087 | 10/140
| 1"x3/4" | 24121054 | 0.5757 | 24125054 | 0.7594 | 10/140
| 1 1/4"x1/2" | 24121063 | 1.1779 | 24125063 | 1.3915 | 10/80
| 1 1/4"x3/4" | 24121064 | 1.0102 | 24125064 | 1.2468 | 10/80
| 1 1/4"x1" | 24121065 | 0.7594 | 24125065 | 0.9253 | 10/80
| 1 1/2"x1/2" | 24121073 | 1.441 | 24125073 | 1.8506 | 10/70
| 1 1/2"x3/4" | 24121074 | 1.6652 | 24125074 | 2.0397 | 10/70
| 1 1/2"x1" | 24121075 | 1.0985 | 24125075 | 1.3704 | 10/70
| 1 1/2"x11/4" | 24121076 | 1.1196 | 24125076 | 1.3915 | 10/70
| 2"x1/2" | 24121083 | 2.9208 | 24125083 | 3.7032 | 1/30
| 2"x3/4" | 24121084 | 2.8997 | 24125084 | 3.6591 | 1/30
| 2"x1" | 24121085 | 2.384 | 24125085 | 2.9951 | 1/30
| 2"x11/4" | 24121086 | 2.271 | 24125086 | 2.8572 | 1/30
| 2"x11/2" | 24121087 | 2.0344 | 24125087 | 2.5642 | 1/30
| 2 1/2"x1" | 24121095 |  | 24125095 | 5.8894 | 1/20
| 2 1/2"x11/2" | 24121097 | 5.1742 | 24125097 | 6.435 | 1/20
| 2 1/2"x2" | 24121098 | 3.9097 | 24125098 | 4.9287 | 1/20
| 3"x1" | 241010A5 |  | 241250A5 | 9.2288 | 1/10
| 3"x11/4" | 241010A6 |  | 241250A6 | 9.2288 | 1/10
| 3"x11/2" | 241210A7 |  | 241250A7 | 8.5612 | 1/10
| 3"x2" | 241210A8 | 5.1212 | 241250A8 | 6.3521 | 1/15
| 3"x21/2" | 241210A9 | 5.7764 | 241250A9 | 7.1909 | 1/15
| 4"x2" | 241010C8 |  | 241250C8 | 18.4664 | 1/8
| 4"x21/2" | 241210C9 |  | 241250C9 | 13.7496 | 1/8
| 4"x3" | 241010CA |  | 241250CA | 13.1897 | 1/8
245 Niplu dublu cu reducţie | 1/2"x3/8" | 24521032 | 1.019 | 24525032 | 1.2909 | 10/230
| 3/4"x1/2" | 24521043 | 0.9253 | 24525043 | 1.1196 | 10/150
| 1"x1/2" | 24521053 | 1.7924 | 24525053 | 2.2656 | 10/100
| 1"x3/4" | 24521054 | 1.019 | 24525054 | 1.2909 | 10/100
| 11/4"x3/4" | 24501064 |  | 24505064 | 2.9473 | 10/60
| 11/2x1 | 24521075 1 | 3.7526 | 24525075 | 4.7433
| 11/2x11/4 | 24521076 | 2.015 | 24525076 | 2.5747 | 1/45
| 11/4"x1" | 24521065 | 1.6776 | 24525065 | 2.0397 | 10/50
| 2"x1" | 24501085 |  | 24505085 | 4.2683 | 1/25
| 2"x11/4" | 24521086 |  | 24525086 | 5.3243 | 1/25
| 2"x11/2" | 24521087 |  | 24525087 | 4.8581 | 1/25
| 21/2"x2" | 24501098 |  | 24525098 | 11.6411 | 1/14
| 3"x21/2" | 245010A9 |  | 245250A9 | 18.809 | 1/8
270 Mufă | 3/8" | 27021002 | 0.6233 | 27025002 | 0.7469 | 10/250
| 1/2" | 27021003 | 0.4997 | 27025003 | 0.611 | 10/180
| 3/4" | 27021004 | 0.6552 | 27025004 | 0.83 | 10/110
| 1" | 27021005 | 0.844 | 27025005 | 1.0985 | 10/80
| 1 1/4" | 27021006 | 1.3915 | 27025006 | 1.7218 | 1/45
| 1 1/2" | 27021007 | 1.9443 | 27025007 | 2.4847 | 1/35
| 2" | 27021008 | 2.9138 | 27025008 | 3.6695 | 1/20
| 2 1/2" | 27021009 | 8.2098 | 27025009 | 10.1806 | 1/12
| 3" | 2700100A |  | 2702500A | 12.2291 | 1/9
| 4" | 2700100C | 11.1188 | 2702500C | 28.511 | 1/4
280 Niplu dublu | 3/8" | 28021002 | 0.83 | 28025002 | 1.0331 | 10/300
| 1/2" | 28021003 | 0.4309 | 28025003 | 0.5438 | 10/200
| 3/4" | 28021004 | 0.5757 | 28025004 | 0.7028 | 10/130
| 1" | 28021005 | 0.7965 | 28025005 | 1.019 | 10/80
| 1 1/4" | 28021006 | 1.3915 | 28025006 | 1.7218 | 10/40
| 1 1/2" | 28021007 | 1.6511 | 28025007 | 1.9885 | 1/40
| 2" | 28021008 | 2.8678 | 28025008 | 3.5796 | 1/20
| 2 1/2" | 28021009 | 5.1742 | 28025009 | 6.435 | 1/10
| 3" | 2802100A | 6.2727 | 2802500A | 7.7472 | 1/8
| 4" | 2802100C |  | 2802500C | 28.511 | 1/4
290 Dop filetat | 3/8" | 29021002 | 0.3638 | 29025002 | 0.422 | 10/400
| 1/2" | 29021003 | 0.3514 | 29025003 | 0.422 | 10/300
| 3/4" | 29021004 | 0.475 | 29025004 | 0.5757 | 10/200
| 1" | 29021005 | 0.5316 | 29025005 | 0.6321 | 10/120
| 1 1/4" | 29021006 | 0.9624 | 29025006 | 1.2026 | 10/80
| 1 1/2" | 29021007 | 1.2115 | 29025007 | 1.4639 | 10/60
| 2" | 29021008 | 2.135 | 29025008 | 2.61 | 1/40
300 Dop cu filet interior | 3/8" | 30011002 |  | 30015002 | 0.6109
| 1/2" | 30021003 | 0.5438 | 30025003 | 0.6887 | 10/280
| 3/4" | 30021004 | 0.6552 | 30025004 | 0.83 | 10/180
| 1" | 30021005 | 0.7965 | 30025005 | 0.9749 | 10/130
| 11/4" | 30021006 | 1.2115 | 30025006 | 1.4639 | 10/80
| 11/2" | 30021007 | 1.4904 | 30025007 | 1.8189 | 10/60
| 2" | 30021008 | 2.746 | 30025008 | 3.4329 | 1/40
| 3" | 3000100A |  | 3002500A | 6.8306 | 1/15
330 Racord olandez drept filet interior | 1/2" | 33021003 | 1.8295 | 33025003 | 2.2022 | 10/80
| 3/4" | 33021004 | 2.0786 | 33025004 | 2.5642 | 10/50
| 1" | 33021005 | 2.3027 | 33025005 | 2.9014 | 10/30
| 1 1/4" | 33021006 | 3.998 | 33025006 | 5.0082 | 1/20
| 1 1/2" | 33021007 | 5.1441 | 33025007 | 6.4651 | 1/18
| 2" | 33021008 | 8.4464 | 33025008 | 10.7228 | 1/10
| 2 1/2" | 33001009 | 11.9037 | 33025009 | 24.5589 | 1/7
| 3" | 3300100A |  | 3302500A | 36.0409 | 1/4
331 Racord olandez drept filet exterior interior | 1/2" | 33121003 | 2.089 | 33125003 | 2.5747 | 10/60
| 3/4" | 33121004 | 2.2816 | 33125004 | 2.8785 | 10/40
| 1" | 33121005 | 2.7761 | 33125005 | 3.4436 | 1/35
| 1 1/4" | 33121006 | 4.7909 | 33125006 | 6.2867 | 1/18
| 1 1/2" | 33121007 | 6.0343 | 33125007 | 7.5865 | 1/15
| 2" | 33121008 | 9.3647 | 33125008 | 11.8689 | 1/10
| 2 1/2" | 33101009 |  | 33105009 | 27.6033 | 1/4
| 3" | 3310100A |  | 3310500A | 40.3532 | 1/2
DENUMIRE | CARACTERISTICI |  | COD |  | PRET IN EUR/BUC FARA TVA | AMBALAJ
Set olandez racordare pompă 1" | 1" |  | 372+374-1 | C4201057 | 4.4148 | 1
| 11/4" |  | 372+374-11/4 | C4201068 | 7.031 | 1
GARNITURI PLATE DIN CAUCIUC |  |  |  |  | GASKET 2000
Cuprins
DENUMIRE | DIMENSIUNE |  | COD |  | PRET IN EUR/BUC FARA TVA | AMBALAJ
Garnitura cauciuc | 3/8" (9X14X2) |  | 351-9-000100 |  | 0.069444 | 25
| 1/2" (12X18.5X2) |  | 351-9-000101 |  | 0.083333 | 25
| 3/4" (13X24X3) |  | 351-9-000093 |  | 0.097222 | 25
| 1" (22.5X30X3) |  | 351-9-000094 |  | 0.11111 | 10
| 27X38X3 |  | 351-9-000095 |  | 0.125 | 10
| 32X44X3 |  | 351-9-000096 |  | 0.13889 | 10
| 42.5X55X3 |  | 351-9-000097 |  | 0.15278 | 10

## Mech
FITINGURI DE FONTA MECH |  |  |  |  | Cuprins
COD SI DENUMIRE | DIMENSIUNE | PRET IN EUR/BUC FARA TVA NEGRE | PRET IN EUR/BUC FARA TVA ZINCATE | BUC/CUTIE
ME130 Teu | 1" | 0.61604 | . | 10/60
| 1 1/2" | 1.1844 | . | 1/24
ME241 Reducţie filet exterior-interior | 11/4X3/4" | 0.41266 | . | 1/140
| 11/2X1/2" | 0.4829 | . | 1/90
| 11/2X11/4" | 0.4848 | . | 1/150
| 2X1" | . | 0.86064 | 1/56
| 2X11/2" | 0.6715 | . | 1/60
ME280 Niplu dublu | 3/8" | . | 0.17598 | 10/360
| 1/2" | 0.15498 | . | 10/250
| 1" | 0.33187 | . | 10/120
| 11/4" | 0.48512 | . | 1/100
| 11/2" | 0.67389 | 0.75407 | 1/80
ME290 Dop filetat | 3/8" | 0.12392 | 0.14077 | 10/550
| 1/2" | 0.12402 | . | 10/400
ME300 Dop cu filet interior | 1/2" | . | 0.18471 | 10/300
| 1" | 0.28316 | . | 10/150
ME330 Racord olandez drept filet interior | 1" | . | 1.1245 | 10/60
| 11/4" | 1.4198 | . | 1/40
| 11/2" | 1.8928 | 2.1161 | 1/30
| 2" | . | 3.0417 | 1/20
ME331 Racord olandez drept filet exterior interior | 1/2" | 0.7208 | . | 10/40
| 1" | 1.3011 | . | 10/60
| 11/4" | 1.8928 | . | 1/30
| 11/2" | 2.3667 | 2.6458 | 1/24
ME90 Cot filet interior | 3/8" | 0.23647 | . | 10/300
ME92 Cot filet interior exterior | 11/2" | 0.95157 | . | 1/40

## Gebo
ELEMENTE DE ÎMBINARE RAPIDĂ PENTRU ŢEVI DE OŢEL ŞI MATERIAL PLASTIC - GEBO QUICK |  |  |  |  | Cuprins
DENUMIRE PRODUS | COD | DIMENSIUNE | PRET IN EUR/BUC FARA TVA | AMBALAJ
Mufă cu filet exterior | QA.3/8 | 3/8" | 7.647 | -
| QA.1/2 | 1/2" | 6.588 | 18
| QA.3/4 | 3/4" | 7.7225 | 18
| QA.1 | 1" | 9.4085 | 15
| QA.5/4 | 11/4" | 13.9411 | 10
| QA.6/4 | 11/2" | 14.4875 | 8
| QA.2 | 2" | 25.4415 | 6
Mufă cu filet interior | QI.3/8 | 3/8" | 7.5429 | -
| QI.1/2 | 1/2" | 6.6817 | 18
| QI.3/4 | 3/4" | 7.9567 | 18
| QI.1 | 1" | 9.9679 | 15
| QI.5/4 | 11/4" | 14.1596 | 10
| QI.6/4 | 11/2" | 14.8986 | 8
| QI.2 | 2" | 24.8535 | 6
Mufă | QO.3/8* | 3/8" | 11.5031 | -
| QO.1/2 | 1/2" | 9.7806 | 18
| QO.3/4 | 3/4" | 11.7476 | 15
| QO.1 | 1" | 14.2819 | 15
| QO.5/4* | 11/4" | 20.5317 | 10
| QO.6/4* | 11/2" | 21.8509 | 8
| QO.2 | 2" | 37.8032 | 6
Colier de etanşare | DSK.1/2 | 1/2" | 5.9844 | 18
| DSK.3/4 | 3/4" | 6.8066 | 18
| DSK.1 | 1" | 11.8706 | 18
| DSK.5/4 | 11/4" | 10.5716 | 10
| DSK.6/4 | 11/2" | 15.1301 | 6
| DSK.2 | 2" | 19.9255 | 6
Colier de branşare | ANB.1/2X1/2 | 1/2"x1/2" | 6.9289 | 15
| ANB.3/4X1/2 | 3/4"x1/2" | 8.2299 | 15
| ANB.1X1/2 | 1"x1/2" | 9.9835 | 15
| ANB.1X3/4 | 1"x3/4" | 9.9835 | 15
| ANB.5/4X3/4 | 11/4"x3/4" | 11.9012 | 8
| ANB.6/4X3/4 | 11/2"x3/4" | 16.569 | 6
| ANB.2X1 | 2"x1" | 21.9523 | 4
Furtun inox (4m)* |  | 1/2" | 8.525
Piulita cu garnitura* |  | 1/2" | 0.54604
|  | 3/4" | 0.88932
Teava inox gaz (10 m)* |  | 3/4" | 8.88
Piulita cu garnitura gaz* |  | 1/2" | 0.74
|  | 3/4" | 1.15
Piesa protectie teava* |  | 1/2" | 0.16
|  | 3/4" | 0.18
Trusa de scule pentru tevi gaz* |  |  | 97.03
*oferta speciala, valabila in limita stocului disponibil de produse SPI

## Mateu
RACORDURI FLEXIBILE DIN CAUCIUC, CU PROTECŢE DIN INOX, PENTRU APĂ* - MATEU / NEOPERL |  |  | Cuprins
DENUMIRE | CARACTERISTICI | PRET IN EUR/BUC FARA TVA
Racord flexibil Fil-Nox GRIF | i-e, 1/2" / 10x1x18, 30 cm | 1.4335
| i-e, 1/2" / 10x1x18, 40 cm | 1.5396
| i-e, 1/2" / 10x1x18, 50 cm | 1.6458
| i-e, 1/2" / 10x1x18, 60 cm | 1.8405
| i-e, 1/2" / 10x1x18, 80 cm | 2.159
| i-e, 1/2" / 10x1x35, 30 cm | 1.5042
| i-e, 1/2" / 10x1x35, 40 cm | 1.6104
| i-e, 1/2" / 10x1x35, 50 cm | 1.7343
| i-e, 1/2" / 10x1x35, 60 cm | 1.929
| i-e, 1/2" / 10x1x35, 80 cm | 2.3006
Racord flexibil Fil-Nox GRIF | i-e, 3/8" / 10x1x18, 30 cm | 1.2388
| i-e, 3/8" / 10x1x18, 40 cm | 1.3627
| i-e, 3/8" / 10x1x18, 50 cm | 1.4689
| i-e, 3/8" / 10x1x18, 60 cm | 1.7343
| i-e, 3/8" / 10x1x18, 80 cm | 1.9821
| i-e, 3/8" / 10x1x35, 30 cm | 1.375
| i-e, 3/8" / 10x1x35, 40 cm | 1.5219
| i-e, 3/8" / 10x1x35, 50 cm | 1.6458
| i-e, 3/8" / 10x1x35, 60 cm | 2.0883
| i-e, 3/8" / 10x1x35, 80 cm | 2.2829
Racord flexibil Fil-Nox | I-E, 1/2"X1/2", 100cm | 2.4776
| I-E, 1/2"X1/2", 150cm | 3.0085
| I-E, 1/2"X1/2", 30cm | 1.5396
| I-E, 1/2"X1/2", 40cm | 1.6812
| I-E, 1/2"X1/2", 50cm | 1.8582
| I-E, 1/2"X1/2", 60cm | 1.929
| I-E, 1/2"X1/2", 80cm | 2.2829
| I-E, 3/8"X3/8", 30cm | 1.5042
| I-E, 3/8"X3/8", 40cm | 1.6812
| I-I, 1/2"X1/2", 100cm | 2.4776
| I-I, 1/2"X1/2", 120cm | 2.7607
| I-I, 1/2"X1/2", 150cm | 3.0085
| I-I, 1/2"X1/2", 200cm | 3.8403
| I-I, 1/2"X1/2", 30cm | 1.5396
| I-I, 1/2"X1/2", 40cm | 1.6812
| I-I, 1/2"X1/2", 50cm | 1.8582
| I-I, 1/2"X1/2", 60cm | 1.929
| I-I, 1/2"X1/2", 80cm | 2.2829
| I-I, 3/8"X1/2", 100cm | 2.4776
| I-I, 3/8"X1/2", 120cm | 2.7607
| I-I, 3/8"X1/2", 150 cm | 3.0085
| I-I, 3/8"X1/2", 200cm | 3.8349
| I-I, 3/8"X1/2", 30cm | 1.5396
| I-I, 3/8"X1/2", 40cm | 1.7697
| I-I, 3/8"X1/2", 50cm | 1.8582
| I-I, 3/8"X1/2", 60cm | 1.929
| I-I, 3/8"X1/2", 80cm | 2.2829
| I-I, 3/8"X3/8", 100cm | 2.4776
| I-I, 3/8"X3/8", 150cm | 3.0085
| I-I, 3/8"X3/8", 30cm | 1.5042
| I-I, 3/8"X3/8", 40cm | 1.6812
| I-I, 3/8"X3/8", 50cm | 1.8582
| I-I, 3/8"X3/8", 60cm | 1.929
| I-I, 3/8"X3/8", 80cm | 2.2829
*Debit nominal la 3 bar – 32 l./min.; Raza minimă de curbură – 26 mm.; Presiunea maximă – 10 bar; Temperatura maximă – 110 ºC; Domeniul de utilizare: apă potabilă.

## Gorgiel Ecotermal
Cuprins
CUTII DISTRIBUITOR GORGIEL
Cuprins
DENUMIRE | DIMENSIUNE | COD | PRET IN EUR/BUC FARA TVA
Cutie distribuitor | 335 x 575-665 x 110-175 | SGP-0 | 33.197
| 435 x 575-665 x 110-175 | SGP-1 | 35.6057
| 565 x 575-665 x 110-175 | SGP-2 | 38.5
| 565/665 SGP-2 FARA CHEIE | SGP-2FARACHEIE | 38.5
| 715 x 575-665 x 110-175 | SGP-3 | 45.0864
| 795 x 575-665 x 110-175 | SGP-4 | 53.7367
| 965 x 575-665 x 110-175 | SGP-5 | 58.5279
| 960/665 SGP-5 FARA CHEIE | SGP-5FARACHEIE | 58.5279
| 1130 x 575-665 x 110-175 | SGP-6 | 62.141
| 1130/665 SGP-6 FARA CHEIE | SGP-6FARACHEIE | 62.141
CUTII DISTRIBUITOR ECOTERMAL
DENUMIRE | DIMENSIUNE |  | PRET IN EUR/BUC FARA TVA
Cutie distribuitor | 335/575-665/110-170 |  | 28.2942
| 435/575-665/110-170 |  | 30.2206
| 565/575-665/110-170 |  | 33.2692
| 715/575-665/110-170 |  | 36.5049
| 795/575-665/110-170 |  | 39.9014
| 965/575-665/110-170 |  | 48.6141
| 1140/575-665/110-170 |  | 61.1237
Cutie distribuitor WOODY | 350/575-665/110-170 |  | 28.1615
| 450/575-665/110-170 |  | 31.5057
| 600/575-665/110-170 |  | 34.3218
| 700/575-665/110-170 |  | 36.962
| 800/575-665/110-170 |  | 41.3472
| 1000/575-665/110-170 |  | 49.9107
| 1100/575-665/110-170 |  | 61.21

## WOODY FLOOR
Cuprins
Placa cu nuturi WOODY FLOOR
Cuprins
DENUMIRE | DIMENSIUNE | PRET IN EUR/BUC FARA TVA
Placa cu nuturi WOODY FLOOR | 20MM/EPS150 | 6.3929
Placa cu nuturi WOODY FLOOR | 30MM/EPS150 | 8.3575
Placa TACKER WOODY FLOOR | 25MM/EPS100 | 3.4492
Placa TACKER WOODY FLOOR | 30MM/EPS100 | 3.88

## NTM
FITINGURI PENTRU ŢEVI MULTISTRAT - NTM - TIP NEDEMONTABIL |  |  |  |  | Cuprins
DENUMIRE | COD | DIMENSIUNE | PRET IN EUR/BUC FARA TVA | AMBALAJ
Racord filet exterior | 900 | 16X1/2" | 1.4366 | 10/300
| 900 | 16X3/4" | 2.0752 | 10/250
| 900 | 20X1/2" | 2.594 | 10/200
| 900 | 20X3/4" | 2.594 | 10/180
| 900 | 26X3/4" | 4.1105 | 120
| 900 | 26X1" | 4.3699 | 100
Racord filet interior | 902 | 16x1/2" | 1.6163 | 10/250
| 902 | 16x3/4" | 2.3945 | 10/200
| 902 | 20x1/2" | 2.614 | 10/200
| 902 | 20x3/4" | 2.9532 | 10/160
| 902 | 26x3/4" | 4.1903 | 120
| 902 | 26x1" | 4.4497 | 100
Teu filet exterior | 908 | 16x1/2" | 3.3523 | 10/130
Teu filet interior | 909 | 16x1/2" | 3.4321 | 10/130
| 909 | 20x1/2" | 5.647 | 5/70
| 909 | 20x3/4" | 5.7667 | 5/70
| 909 | 26x3/4" | 8.281 | 1/50
| 909 | 26x1" | 10.9747 | 1/50
Cot filet exterior | 904 | 16x1/2" | 2.0752 | 10/250
| 904 | 16x3/4" | 3.2326 | 10/180
| 904 | 20x1/2" | 3.3323 | 10/120
| 904 | 20x3/4" | 3.4321 | 10/120
Cot filet interior | 905 | 16x1/2" | 2.0752 | 10/150
| 905 | 16x3/4" | 3.2724 | 10/150
| 905 | 20x1/2" | 3.5119 | 10/150
| 905 | 20x3/4" | 3.7115 | 10/120
| 905 | 26x3/4" | 5.3077 | 100
| 905 | 26x1" | 5.6669 | 80
Racord perete | 906 | 16x1/2" | 2.5541 | 10/150
Racord drept | 901 | 16x16 | 2.7536 | 10/250
| 901 | 20x20 | 4.2901 | 10/120
| 901 | 26x26 | 6.924 | 80
Cot egal | 903 | 16x16 | 2.7337 | 10/200
| 903 | 20x20 | 4.4099 | 10/100
| 903 | 26x26 | 6.6446 | 80
Teu egal | 907 | 16x16 | 3.8711 | 10/130
| 907 | 20x20 | 6.485 | 5/70
Teu redus | 907 | 16x20x20 | 7.3032 | 10/80
| 907 | 16x20x16 | 6.9041 | 10/80
| 907 | 20x16x16 | 6.8243 | 5/80
| 907 | 20X16X20 | 6.0461 | 5/80
Racord cupru | 233 | 15x1/2" | 1.0176
DISTRIBUITOARE NTM
DENUMIRE | COD | DIMENSIUNE | PRET IN EUR/BUC FARA TVA | AMBALAJ
Distribuitor 1"x16, echipat, pentru ţeavă PEX-AL | 608-2A | 1"x16x2 | 16.8013 | 24
| 608-2R | 1"x16x2 | 16.8013 | 24
| 608-3A | 1"x16x3 | 23.2064 | 16
| 608-3R | 1"x16x3 | 23.2064 | 16
Distribuitor 3/4"x16, echipat, pentru ţeavă PEX-AL | 608-2-3/4"A | 3/4"x16x2 | 14.6462 | 24
| 608-2-3/4"R | 3/4"x16x2 | 14.6462 | 24
| 608-3-3/4"A | 3/4"x16x3 | 21.73 | 16
| 608-3-3/4"R | 3/4"x16x3 | 21.73 | 16
Distribuitor 1"x1/2", distanţa axială 50 | 600 - 50 - 3 | 1"x1/2"x3 | 9.196 | 30
| 600 - 50 - 4 | 1"x1/2"x4 | 12.312 | 24
| 600 - 50 - 5 | 1"x1/2"x5 | 15.552 | 24
| 600 - 50 - 6 | 1"x1/2"x6 | 20.112 | 20
| 600 - 50 - 7 | 1"x1/2"x7 | 21.86 | 20
| 600 - 50 - 8 | 1"x1/2"x8 | 24.919 | 20
Distribuitor 3/4"x16, pentru ţeavă PEX-AL | 609-3/4-2 | 3/4"x16x2 | 7.1435 | 60
| 609-3/4-3 | 3/4"x16x3 | 10.0568 | 50
| 609-3/4-4 | 3/4"x16x4 | 13.7084 | 40
Distribuitor 1"x16 pentru ţeavă PEX-AL | 609-1-2 | 1"x16x2 | 8.8994 | 60
| 609-1-3 | 1"x16x3 | 12.3515 | 50
| 609-1-4 | 1"x16x4 | 16.5817 | 40
Distribuitor 3/4"x1/2, echipat cu robinet si racord compresie pentru ţeavă cupru | 610-3/4-15-2A | 3/4"x15x2 | 8.3208
| 610-3/4-15-2R | 3/4"x15x2 | 8.3208
| 610-3/4-15-3A | 3/4"x15x3 | 12.1752
| 610-3/4-15-3R | 3/4"x15x3 | 12.1752

## TEAVA CUPRU
ŢEVI DIN CUPRU STEELMET |  | Cuprins
Preţurile la ţevile de cupru sunt informative, ele oscilând în funcţie de cotaţia la bursă.
DENUMIRE | PRET IN EUR/M FARA TVA
TEAVA CUPRU HL 15X0.7 (3m) THERMOGREEN ST | 4.141
TEAVA CUPRU HL 18X0.7 (3m) THERMOGREEN ST | 5.5792
TEAVA CUPRU HL 22X0.7 (3m) THERMOGREEN ST | 6.3617
TEAVA CUPRU HL 15X1 (3m) THERMOGREEN ST | 5.5719
TEAVA CUPRU HL 18X1 (3m) THERMOGREEN ST | 6.7167
TEAVA CUPRU 22X1 (3m) THERMOGREEN ST | 8.3652
TEAVA CUPRU 28X1 (3m) THERMOGREEN ST | 13.673
TEAVA CUPRU 35X1 (3m) THERMOGREEN ST | 15.2719
TEAVA CUPRU HL 28X0.80 (3m) THERMOGREEN ST | 10.1176
TEAVA CU IZOLATA ECU PE 15X1 50M | 5.7966
ŢEVI DIN CUPRU KME- GERMANIA |  | Cuprins
Preţurile la ţevile de cupru sunt informative, ele oscilând în funcţie de cotaţia la bursă.
DENUMIRE | PRET IN EUR/M FARA TVA
Teava cupru Sanco
Ţeavă cupru dură 15x0,70 (3 m) | 3.3957
Ţeavă cupru dură 18X0,70 (3 m) | 4.1118
Ţeavă cupru dură 22X0,7 (3 m) | 5.621
Teava cupru protejata WICU
Ţeavă cupru protejată WICU 18X1 (colac 50 m) | 6.2601
ŢEVI DIN CUPRU LA FARGA
Preţurile la ţevile de cupru sunt informative, ele oscilând în funcţie de cotaţia la bursă.
DENUMIRE | PRET IN EUR/M FARA TVA
Teava cupru SANITUB
Teava cupru 15X1 SANITUB (3 m) | 4.4
Teava cupru 54X1 SANITUB (3 m) | 19.602
Teava cupru 18X0.7 SANITUB (3 m) | 4.0498
IZOLAŢII ŢEAVĂ UNU TIC |  |  |  | Cuprins
DENUMIRE ŞI DIMENSIUNE |  | PRET IN EUR/M FARA TVA | AMBALAJ
Ø15 x 6 mm x 2 m |  | 0.13595 | tub 2 m.
Ø18 x 6 mm x 2 m |  | 0.15124 | tub 2 m.
Ø22 x 6 mm x 2 m |  | 0.17164 | tub 2 m.
Ø28 x 6 mm x 2 m |  | 0.20222 | tub 2 m.
Ø35 x 6 mm x 2 m |  | 0.23791 | tub 2 m.
Ø42 x 6 mm x 2 m |  | 0.277 | tub 2 m.
COLIERE DE PRINDERE REGLABILE OBO BETTERMANN - PENTRU ŢEVI DE CUPRU |  |  |  | Cuprins
DENUMIRE PRODUS | COD | PRET IN EUR/BUC FARA TVA | AMBALAJ
Diblu 5X35 cu şurub de bătut |  | 0.05 | 1
Obo Multi-Quick 1 (15-19 mm) | OMQ1 | 0.2354 | 1
Obo Multi-Quick 2 (18,5-22,5 mm) | OMQ2 | 0.296 | 1
Obo Multi-Quick 3 (25-28,5 mm) | OMQ3 | 0.4005 | 1
Obo Multi-Quick 4 (31-37 mm) | OMQ4 | 0.53846 | 1

## Fitinguri cupru Viega
FITINGURI DIN CUPRU LIPIRE VIEGA - GERMANIA
Cuprins
Fitingurile Viega se vând la ambalaj conform impachetarii din fabrica.
DENUMIRE | COD | DIMENSIUNE | PRET IN EURO/BUC FARA TVA | AMBALAJ
Mufă int.-int. | 100117 | 15 | 0.1812 | 10/500
| 100469 | 18 | 0.2369 | 10/250
| 100353 | 22 | 0.4041 | 10/250
| 100698 | 28 | 0.9475 | 10/100
| 102616 | 35 | 1.2435 | 10/80
| 105433 | 42 | 4.0967 | 5/40
| 106744 | 54 | 7.3434 | 5/25
| 124038 | 64 | 13.256 | 1/2
| 127862 | 76 | 15.8003 | 1
Mufă redusă int.-int. | 101176 | 18x15 | 0.5713 | 10/600
| 101565 | 22x15 | 1.4073 | 10/350
| 101602 | 22x18 | 0.9475 | 10/300
| 105037 | 28x15 | 2.8152 | 10/200
| 106256 | 28x18 | 2.9811 | 10/200
| 102111 | 28x22 | 1.3923 | 10/200
| 109738 | 35x22 | 6.0196 | 10/100
| 105334 | 35x28 | 7.3852 | 10/100
| 117269 | 42x28 | 11.4022 | 5/30
| 111687 | 42x35 | 8.9749 | 5/30
| 120788 | 54x35 | 18.463 | 5/30
| 116118 | 54x42 | 17.0657 | 5/30
| 124076 | 54x28 | 23.014 | 5/25
Mufă redusă int.-ext. | 100520 | 18x15 | 0.3622 | 10/500
| 100841 | 22x15 | 0.7107 | 10/350
| 100780 | 22x18 | 0.7107 | 10/350
| 103156 | 28x15 | 2.6615 | 10/250
| 103637 | 28x18 | 2.9123 | 10/250
| 101015 | 28x22 | 1.1845 | 10/100
| 115296 | 35x15 | 7.6292 | 10/100
| 115180 | 35x18 | 6.6975 | 10/150
| 105792 | 35x22 | 5.95 | 10/130
| 103118 | 35x28 | 3.9992 | 10/120
| 133313 | 42x15 | 10.9354 | 5/75
| 116392 | 42x22 | 10.604 | 5/75
| 110260 | 42x28 | 8.4024 | 5/75
| 106935 | 42x35 | 7.0926 | 5/75
| 118648 | 54x28 | 19.7627 | 5
| 115852 | 54x35 | 17.77 | 5/30
| 112530 | 54x42 | 14.4287 | 5/40
| 126261 | 64x54 | 14.1775 | 1/25
| 127732 | 76x54 | 43.0763 | 1
| 132866 | 89x76 | 52.9352 | 1
| 150709 | 108x89 | 71.3644 | 1
Curbă 45° int.-int. | 100483 | 15 | 0.3484 | 10/250
| 101077 | 18 | 0.8639 | 10/250
| 100704 | 22 | 0.9893 | 10/250
| 101459 | 28 | 1.7837 | 10/100
| 104016 | 35 | 6.3261 | 10
| 108823 | 42 | 11.2032 | 5/30
| 112196 | 54 | 20.1907 | 5/15
| 138394 | 64 | 35.2592 | 1/10
| 144043 | 76 | 36.621 | 1/5
Curbă 45° int.-ext. | 100292 | 15 | 0.2786 | 10/250
| 100773 | 18 | 1.0033 | 10/250
| 100605 | 22 | 0.9475 | 10/250
| 101336 | 28 | 1.8533 | 10/100
| 104955 | 35 | 6.9532 | 10/70
| 110338 | 42 | 13.1402 | 5/30
| 114916 | 54 | 20.1907 | 5/20
Curbă 90° int.-int. | 100018 | 15 | 0.3484 | 10/500
| 100148 | 18 | 0.5017 | 10/250
| 100063 | 22 | 0.7943 | 10/250
| 100193 | 28 | 1.1688 | 10/100
| 101046 | 35 | 4.6597 | 10/50
| 102777 | 42 | 6.0335 | 1/15
| 104115 | 54 | 12.8528 | 1/10
| 119829 | 64 | 51.7831 | 1/8
| 125080 | 76 | 42.9356 | 1/5
| 138431 | 108 | 205.1931 | 1
Curbă 90° int.-ext. | 100155 | 15 | 0.3344 | 10/250
| 100575 | 18 | 0.7943 | 10/250
| 100391 | 22 | 0.9475 | 10/250
| 100827 | 28 | 2.6753 | 10/100
| 103415 | 35 | 8.1098 | 10/50
| 108052 | 42 | 12.5708 | 5/30
| 112028 | 54 | 10.4748 | 5/10
| 594350 | 64 | 71.5987
Cot 90° int.-int. | 100094 | 15 | 0.2926 | 10/500
| 100452 | 18 | 0.432 | 10/250
| 100278 | 22 | 0.7107 | 10/250
| 100711 | 28 | 1.5027 | 10/100
| 103088 | 35 | 5.4901 | 10/40
| 106416 | 42 | 8.7507 | 5/25
| 109905 | 54 | 17.2227 | 5/15
| 594411 | 64 | 51.5743
Cot 90° int.-ext. | 100414 | 15 | 0.4041 | 10/250
| 101169 | 18 | 0.7943 | 10/250
| 100933 | 22 | 1.3795 | 10/100
| 102067 | 28 | 2.0901 | 10/100
| 107079 | 35 | 8.5138 | 10/50
| 113995 | 42 | 11.4267 | 5/30
| 118891 | 54 | 23.312 | 5/15
Teu | 100131 | 15 | 0.4738 | 10/250
| 100612 | 18 | 0.9336 | 10/250
| 100476 | 22 | 1.6163 | 10/100
| 101022 | 28 | 2.968 | 10/100
| 104184 | 35 | 8.1098 | 10/40
| 108236 | 42 | 15.5925 | 5/15
| 110819 | 54 | 25.7784 | 5/10
| 131722 | 64 | 58.4749 | 1/10
| 135911 | 76 | 66.3683 | 1/6
Teu redus | 103200 | 15x18x15 | 2.9123 | 10/250
| 101053 | 18x15x15 | 1.4353 | 10/250
| 100582 | 18x15x18 | 1.059 | 10/250
| 102890 | 18x18x15 | 1.7001 | 10/100
| 104689 | 18x22x18 | 4.041 | 10/150
| 100445 | 22x15x22 | 1.2819 | 10/250
| 103217 | 22x18x18 | 3.0934 | 10/100
| 101497 | 22x18x22 | 1.8671 | 10/100
| 106737 | 28x15x22 | 7.1514 | 10
| 101619 | 28x15x28 | 2.7311 | 10/100
| 114947 | 28x18x18 | 10.8408 | 10
| 109219 | 28x18x22 | 5.4881 | 10
| 102852 | 28x18x28 | 5.0024 | 10/100
| 103248 | 28x22x22 | 5.8663 | 10/60
| 101282 | 28x22x28 | 3.1352 | 10/100
| 109424 | 28x28x15 | 11.2868 | 10/30
| 107291 | 35x15x35 | 13.5581 | 10/60
| 109899 | 35x18x35 | 14.0457 | 10/60
| 123673 | 35x22x22 | 18.7644 | 5/50
| 104375 | 35x22x35 | 9.0572 | 10
| 105808 | 35x28x35 | 12.8753 | 10/40
| 118556 | 42x15x42 | 29.5266 | 5/30
| 125479 | 42x18x42 | 30.3766 | 5/30
| 111595 | 42x22x42 | 19.926 | 5/30
| 110383 | 42x28x42 | 22.0022 | 5/30
| 122591 | 42x35x35 | 14.6925 | 5/25
| 113711 | 42x35x42 | 27.2415 | 5/25
| 118792 | 54x22x54 | 39.4395 | 5/20
| 117467 | 54x28x54 | 50.9424 | 5/15
| 117818 | 54x35x54 | 51.0024 | 5/15
| 119652 | 54x42x54 | 51.4069 | 5/15
| 595227 | 64X42X64 | 63.0856
Ocolire int.-int. | 102159 | 15 | 2.0761 | 10/100
| 104672 | 18 | 5.8802 | 10/80
| 103798 | 22 | 7.7754 | 10/40
Ocolire int.-ext. | 102012 | 15 | 1.9229 | 10/150
| 104481 | 18 | 4.8909 | 10/100
| 105396 | 22 | 6.7441 | 10/60
Adaptor int.-int. | 100254 | 15x1/2" | 0.7665 | 10/250
| 104771 | 15x3/4" | 2.2573 | 10/300
| 100940 | 18x1/2" | 1.1147 | 10/100
| 102180 | 18x3/4" | 1.8811 | 10/250
| 101664 | 22x1/2" | 1.6163 | 10/250
| 102470 | 22x1" | 2.2017 | 10/120
| 100728 | 22x3/4" | 1.6025 | 10/100
| 100964 | 28x1" | 2.5499 | 10/100
| 107857 | 35x1" | 5.0303 | 10/50
| 108267 | 35x11/4" | 4.9607 | 10/50
| 117597 | 42x11/2" | 9.9491 | 5/40
| 163419 | 42x11/4" | 12.2112 | 5
| 160586 | 54x2" | 18.6539 | 5/20
| 144418 | 64x21/2" | 32.5732 | 1/20
Adaptor int.-ext. | 100025 | 15x1/2" | 0.5574 | 10/500
| 102234 | 15x3/4" | 1.2401 | 10/350
| 100650 | 18x1/2" | 0.7246 | 10/250
| 101039 | 18x3/4" | 0.9336 | 10/350
| 100889 | 22x1" | 1.477 | 10/100
| 101749 | 22x1/2" | 1.5885 | 10/300
| 100322 | 22x3/4" | 1.059 | 10/250
| 102913 | 28x3/4" | 2.7869 | 10/150
| 100285 | 28x1" | 1.5885 | 10/100
| 107109 | 35x1" | 3.9713 | 10/100
| 174484 | 35x11/2" | 6.6298 | 10/40
| 102661 | 35x11/4" | 3.0516 | 10/80
| 106638 | 42x11/2" | 6.0196 | 10/60
| 141905 | 42x11/4" | 10.7729 | 10/50
| 109196 | 54x2" | 12.1228 | 5/25
| 138202 | 64x21/2" | 24.6771 | 1/20
| 137236 | 76X21/2" | 34.6259 | 1/20
Suport perete | 100223 | 15x1/2" | 1.1287 | 10/250
| 102210 | 18x1/2" | 2.0761 | 10/100
| 106393 | 18x1/2" | 2.759 | 10/100
Olandez int. | 110239 | 15 | 4.2852 | 10/200
| 122249 | 18 | 5.4406 | 10
| 116583 | 22 | 6.2756 | 10/40
Olandez fil. ext. | 109806 | 15x1/2" | 3.818 | 10/200
| 120146 | 18x1/2" | 8.0609 | 10/150
| 112967 | 22x3/4" | 5.5458 | 10
Cot olandez fil. ext. | 103859 | 15x1/2" | 2.395 | 10
| 110017 | 18x1/2" | 3.4147 | 10/100
Capac | 101466 | 15 | 0.5713 | 10/800
| 103590 | 18 | 0.6828 | 10/800
| 102951 | 22 | 1.1705 | 10/200
| 105662 | 28 | 2.1877 | 10/200
Produsele cu diametrul mai mare de Ø64 sunt disponibile doar pe baza de comanda fermă!

## Semiolandeze cupru ALFERCA
FITINGURI DIN CUPRU ALFERCA |  |  |  |  | Cuprins
DENUMIRE | COD | DIMENSIUNE | PRET IN EUR/BUC FARA TVA | AMBALAJ
Semiolandeză dreaptă | 31512P B10 | 15x1/2" | 0.6078 | 1/10/700
| 31812P B10 | 18x1/2" | 0.8129 | 1/10/500
| 31534P B10 | 15x3/4" | 1.0138 | 1/10/500
| 31834P B10 | 18x3/4" | 0.9382 | 1/10/400
| 32234P B10 | 22x3/4" | 1.0738 | 1/10/300
| 3221P | 22x1" | 1.6216 | 1/10/250
| 3281P | 28x1" | 1.9167 | 1/10/150
Semiolandeză cu cot | 21512P B10 | 15x1/2" | 0.9589 | 1/10/400
| 21812P B10 | 18x1/2" | 1.0986 | 1/10/250
| 21834P B10 | 18x3/4" | 1.5563 | 1/10/250
| 22234P B10 | 22x3/4" | 1.6713 | 1/10/200
| 2221P | 22x1" | 2.507 | 1/10/150

## Fitinguri prin presare Viega
FITINGURI DIN CUPRU PRIN PRESARE VIEGA
Cuprins
DENUMIRE | COD | DIMENSIUNE | PRET IN EURO/BUC FARA TVA | AMBALAJ
Cot 45° int.-int. | 292348 | 15 | 2.4803 | 10
| 292416 | 18 | 2.8426 | 10
| 292355 | 22 | 3.74 | 10
| 292362 | 28 | 10.7434 | 5
| 292379 | 35 | 15.882 | 5
| 292386 | 42 | 24.0087 | 5
| 292393 | 54 | 33.6372 | 1
Cot 45° int.-ext. | 292508 | 15 | 2.0483 | 10
| 292560 | 18 | 2.8618 | 10
| 292515 | 22 | 2.968 | 10
| 292522 | 28 | 10.9227 | 5
| 292539 | 35 | 14.9381 | 5
| 292546 | 42 | 8.0084 | 5
| 292553 | 54 | 11.535 | 1
Cot 90° int.-int. | 291501 | 15 | 2.6058 | 10
| 291495 | 18 | 3.4334 | 10
| 291518 | 22 | 3.9016 | 10
| 291525 | 28 | 8.2213 | 5
| 291532 | 35 | 16.8859 | 5
| 291549 | 42 | 31.4045 | 5
| 291556 | 54 | 42.447 | 1
Cot 90° int.-ext. | 291662 | 15 | 2.2288 | 10
| 291655 | 18 | 2.5968 | 10
| 291679 | 22 | 3.4709 | 10
| 291686 | 28 | 8.1998 | 5
| 291693 | 35 | 13.7315 | 5
| 291709 | 42 | 10.0214 | 5
| 291716 | 54 | 23.1502 | 1
Teu | 291952 | 15 | 3.2556 | 10
| 291891 | 18 | 4.4336 | 10
| 291969 | 22 | 5.7003 | 10
| 291976 | 28 | 10.3493 | 5
| 291983 | 35 | 17.5318 | 5
| 291990 | 42 | 12.5652 | 5
| 292003 | 54 | 17.2064 | 1
Teu redus | 322724 | 15X18X15 | 7.0431 | 10
| 291921 | 18X15X15 | 8.04 | 10
| 291938 | 18X15X18 | 4.4172 | 10
| 315009 | 18X18X15 | 8.695 | 10
| 292010 | 22X15X15 | 10.2417 | 10
| 292027 | 22X15X22 | 5.2951 | 10
| 315061 | 22X18X15 | 10.6002 | 5
| 315054 | 22X18X18 | 10.5482 | 5
| 291945 | 22X18X22 | 6.786 | 10
| 315047 | 22X22X15 | 10.1435 | 5
| 315030 | 22X22X18 | 11.9417 | 5
| 295189 | 28X15X28 | 12.0671 | 5
| 324858 | 28X18X22 | 9.8921 | 5
| 315023 | 28X18X28 | 17.1252 | 5
| 307899 | 28X22X22 | 12.3075 | 5
| 295196 | 28X22X28 | 12.917 | 5
| 315016 | 28X28X22 | 12.9865 | 5
| 324872 | 35X18X35 | 20.2421 | 5
| 324889 | 35X22X28 | 15.248 | 5
| 292034 | 35X22X35 | 16.7351 | 5
| 292041 | 35X28X35 | 18.4742 | 5
| 292058 | 42X28X42 | 14.025 | 5
| 283551 | 42X35X35 | 27.7858 | 1
| 292065 | 42X35X42 | 12.2668 | 5
| 324933 | 54X35X54 | 41.655 | 1
| 292072 | 54X42X54 | 42.1623 | 1
Adaptor int.-int. | 107543 | 15X1/2" | 3.4132 | 5
| 298098 | 15X3/4" | 2.395 | 5
| 283483 | 18X1/2" | 4.459 | 5
| 294519 | 18X3/4" | 7.8171 | 5
| 298128 | 22X1" | 7.1622 | 5
| 108465 | 22X3/4" | 5.1542 | 5
| 114329 | 28X1" | 10.2035 | 5
| 116774 | 35X11/4" | 19.5916 | 5
| 124236 | 42X11/2" | 28.0474 | 1
| 195304 | 54X2" | 20.709 | 1
Adaptor int.-ext. | 105044 | 15X1/2" | 2.6976 | 5
| 287764 | 15X3/4" | 5.0793 | 5
| 283490 | 18X1/2" | 3.3651 | 5
| 283230 | 18X3/4" | 3.4696 | 5
| 287771 | 22X1" | 5.8663 | 5
| 104306 | 22X3/4" | 4.6818 | 5
| 106508 | 28X1" | 8.7507 | 5
| 110352 | 35X11/4" | 18.5326 | 5
| 115340 | 42X11/2" | 24.9981 | 1
| 297930 | 42X11/4" | 24.2735 | 5
| 195267 | 54X2" | 17.9209 | 1
Mufă | 292690 | 15 | 2.2295 | 10
| 292744 | 18 | 2.8287 | 100
| 292683 | 22 | 3.191 | 10
| 292676 | 28 | 6.4655 | 5
| 292706 | 35 | 9.0813 | 5
| 292713 | 42 | 14.4638 | 5
| 292720 | 54 | 19.0735 | 1
Mufă redusă int.-int. | 325787 | 18X15 | 8.4442 | 10
| 325794 | 22X15 | 9.2699 | 10
| 325800 | 22X18 | 9.3917 | 10
| 325817 | 28X22 | 11.6419 | 5
| 328269 | 35X28 | 16.4065 | 5
| 328252 | 42X35 | 8.0695 | 1
| 328276 | 54X42 | 9.0485 | 1
Mufă redusă int.-ext. | 296407 | 18X15 | 1.8671 | 10
| 296377 | 22X15 | 2.2155 | 10
| 296391 | 22X18 | 2.5082 | 10
| 296469 | 28X15 | 5.8105 | 5
| 296506 | 28X22 | 6.4097 | 10
| 296452 | 35X22 | 7.5964 | 5
| 296490 | 35X28 | 8.2856 | 1
| 296445 | 42X22 | 6.7789 | 1
| 296483 | 42X28 | 12.6607 | 5
| 296421 | 54X42 | 16.5113 | 1
Ocolire int.-int. | 352134 | 15 | 14.8033 | 10
| 352141 | 18 | 14.8818 | 10
| 352158 | 22 | 17.181 | 10
Ocolire int.-ext. | 322342 | 15 | 5.7685 | 10
| 322335 | 18 | 7.8311 | 10
Suport perete | 107345 | 15X1/2" | 7.8728 | 5
| 281502 | 18X1/2" | 12.5687 | 5
Garnitura etansare pentru sisteme solare (se inlocuieste cu aceasta garnitura cea existenta in fitingul prin presare standard) | 459390 | 15.1x2.60 | 2.6711 | 1/50
| 459406 | 18.2x2.60 | 2.9125 | 1/50
Produsele cu diametrul mai mare de Ø42 sunt disponibile doar pe baza de comanda ferma!
* preturile include timbru verde
** stocuri limitate

## Fitinguri Prestabo
SISTEM ZINCAT DE ŢEVI ŞI RACORDURI CU ÎMBINARE PRIN PRESARE DIN OŢEL - PRESTABO VIEGA |  |  |  |  | Cuprins
Nu se utilizează în instalaţii sanitare (apă potabilă)
DESCRIERE | DIMENSIUNE | COD | PRET IN EURO/M FARA TVA | AMBALAJ
Ţeavă | 15x1,2x6000 | 559441 | 2.2387 | 6
| 18x1,2x6000 | 559458 | 2.5863 | 6
| 22x1,5x6000 | 559465 | 3.4067 | 6
| 28x1,5x6000 | 559472 | 4.7555 | 6
| 35x1,5x6000 | 559496 | 6.1042 | 6
| 42x1,5x6000 | 559489 | 7.898 | 6
| 54x1,5x6000 | 559502 | 10.1506 | 6
DESCRIERE | DIMENSIUNE | COD | PRET IN EURO/BUC FARA TVA | AMBALAJ
Mufă | 15 | 557980 | 2.044 | 10
| 18 | 557997 | 2.0996 | 10
| 22 | 558000 | 2.2248 | 10
| 28 | 558017 | 2.6419 | 5
| 35 | 558024 | 4.5469 | 5
| 42 | 558031 | 6.146 | 1
| 54 | 558048 | 7.3974 | 1
Mufă lungă | 15 | 558055 | 2.1831 | 5
| 18 | 558062 | 2.3082 | 5
| 22 | 558079 | 2.5307 | 5
| 28 | 558086 | 3.3928 | 5
| 35 | 558093 | 6.7717 | 5
| 42 | 558109 | 7.5782 | 1
| 54 | 558116 | 10.0671 | 1
Niplu cu filet exterior | 15x1/2 | 559007 | 5.2839 | 5
| 15x3/4 | 641979 | 6.3823 | 5
| 18x1/2 | 559014 | 5.5341 | 5
| 18x3/4 | 559021 | 5.7566 | 5
| 22x1/2 | 641986 | 7.2723 | 5
| 22x3/4 | 559038 | 6.1181 | 10
| 28x3/4 | 641993 | 9.0243 | 5
| 28x1 | 559045 | 8.0648 | 10
| 28x11/4 | 642006 | 9.3719 | 5
| 35x11/4 | 559052 | 10.373 | 5
| 35x11/2 | 642013 | 10.4843 | 5
| 42x11/2 | 559069 | 12.3058 | 1
| 54x2 | 588663 | 19.5642 | 1
Mufă cu filet interior | 15x1/2 | 559557 | 5.2839 | 5
| 15x3/4 | 642143 | 6.3823 | 5
| 18x1/2 | 559090 | 5.3812 | 5
| 18x3/4 | 559106 | 5.7566 | 5
| 22x1/2 | 642150 | 7.2723 | 5
| 22x3/4 | 559113 | 6.1181 | 5
| 22x1 | 642167 | 7.2305 | 5
| 28x3/4 | 642181 | 8.9269 | 5
| 28x1 | 559120 | 8.3707 | 5
| 35x3/4 | 642198 | 10.665 | 5
| 35x11/4 | 642204 | 11.7635 | 5
| 42x11/2 | 642211 | 15.7125 | 1
| 54x2 | 642228 | 24.7646 | 1
Mufă cu filet interior, etanşare cu garnitură | 15x3/4 | 559182 | 4.9084 | 5
| 15x1 | 601058 | 5.1448 | 5
| 18x1 | 601065 | 5.3256 | 5
| 22x1 | 559199 | 6.3962 | 5
Curbă la 90° cu filet exterior | 15x1/2 | 558413 | 6.4658 | 5
| 18x1/2 | 558420 | 7.022 | 5
| 22x3/4 | 558437 | 9.1633 | 5
| 28x1 | 558444 | 11.6662 | 5
| 35x11/4 | 558451 | 17.4784 | 5
| 42x11/2 | 558468 | 30.7854 | 1
| 54x2 | 558475 | 39.323 | 1
Curbă la 90° cu filet interior | 15x1/2 | 601300 | 6.4519 | 5
| 18x1/2 | 601317 | 8.9408 | 5
| 22x3/4 | 601324 | 8.8713 | 5
| 28x1 | 601331 | 11.263 | 5
Curbă la 90° interior-exterior | 15 | 558192 | 2.5446 | 10
| 18 | 558208 | 2.9061 | 10
| 22 | 558215 | 3.4901 | 10
| 28 | 558222 | 4.6025 | 5
| 35 | 558239 | 9.1355 | 5
| 42 | 558246 | 14.475 | 1
| 54 | 558253 | 19.3973 | 1
Curbă la 90° interior-interior | 15 | 558123 | 2.5446 | 10
| 18 | 558130 | 2.9061 | 10
| 22 | 558147 | 3.4901 | 10
| 28 | 558154 | 4.6025 | 5
| 35 | 558161 | 9.1355 | 5
| 42 | 558178 | 14.475 | 1
| 54 | 558185 | 19.3973 | 1
Curbă la 45° interior-exterior | 15 | 558338 | 2.5724 | 10
| 18 | 558345 | 3.0452 | 10
| 22 | 558352 | 3.5318 | 10
| 28 | 558369 | 4.5886 | 5
| 35 | 558376 | 9.1355 | 5
| 42 | 558383 | 14.4611 | 1
| 54 | 558390 | 19.2026 | 1
Curbă la 45° interior-interior | 15 | 558260 | 2.6697 | 10
| 18 | 558277 | 3.0313 | 10
| 22 | 558284 | 3.4901 | 10
| 28 | 558291 | 4.6025 | 5
| 35 | 558307 | 9.1355 | 5
| 42 | 558314 | 14.475 | 1
| 54 | 558321 | 19.3973 | 1
Teu | 15 | 558611 | 4.7138 | 10
| 18 | 558628 | 5.0892 | 10
| 22 | 558635 | 5.4507 | 10
| 28 | 558642 | 7.2862 | 5
| 35 | 558659 | 11.3186 | 5
| 42 | 558666 | 16.7276 | 1
| 54 | 558673 | 20.1899 | 1
Teu redus | 15x18x15 | 642549 | 7.1193 | 5
| 15x22x15 | 558857 | 5.6871 | 10
| 18x15x18 | 558680 | 5.0892 | 10
| 18x22x18 | 558864 | 5.7566 | 10
| 22x15x15 | 642617 | 10.9849 | 10
| 22x15x22 | 558697 | 5.3812 | 10
| 22x28x22 | 558871 | 7.9953 | 10
| 28x15x28 | 558710 | 7.6755 | 5
| 28x18x28 | 558727 | 7.8006 | 5
| 28x22x22 | 642693 | 13.3209 | 5
| 28x22x28 | 558734 | 7.898 | 5
| 35x15x35 | 558741 | 11.0683 | 5
| 35x18x35 | 558758 | 11.2073 | 5
| 35x22x35 | 558765 | 11.4159 | 5
| 35x28x35 | 558772 | 11.6106 | 5
| 42x15x42 | 642556 | 15.1563 | 1
| 42x22x42 | 558789 | 15.6569 | 1
| 42x28x42 | 558796 | 15.8377 | 1
| 42x35x42 | 558802 | 15.4622 | 1
Teu cu filet interior | 15x1/2x15 | 558888 | 6.869 | 5
| 18x1/2x18 | 558895 | 7.2305 | 5
| 22x1/2x22 | 558901 | 7.5364 | 5
| 22x3/4x22 | 641962 | 8.2595 | 5
| 28x1/2x28 | 558918 | 8.774 | 5
| 28x3/4x28 | 558925 | 9.6083 | 5
| 28x1x28 | 688134 | 16.1714 | 5
| 35x1/2x35 | 558932 | 12.3058 | 5
| 42x1/2x42 | 558956 | 18.4379 | 1
| 54x1/2x54 | 558970 | 21.3579 | 1
Reducţie interior-exterior | 18x15 | 558499 | 1.7937 | 10
| 22x15 | 558505 | 1.9467 | 10
| 22x18 | 558512 | 1.9467 | 10
| 28x15 | 558529 | 2.5863 | 5
| 28x18 | 558536 | 2.6558 | 10
| 28x22 | 558543 | 2.7115 | 10
| 35x15 | 642730 | 2.9061 | 5
| 35x22 | 558550 | 3.0452 | 5
| 35x28 | 558567 | 3.0869 | 5
| 42x22 | 642761 | 5.993 | 5
| 42x28 | 642778 | 6.1042 | 5
| 42x35 | 558574 | 6.4519 | 1
| 54x22 | 558581 | 12.8898 | 1
| 54x28 | 558598 | 13.4599 | 1
| 54x35 | 642792 | 13.3209 | 1
| 54x42 | 558604 | 13.9188 | 1
Capac | 15 | 643584 | 4.1854 | 5
| 18 | 643591 | 4.4078 | 5
| 22 | 643607 | 4.6999 | 5
Racord olandez | 15 | 559304 | 13.5155 | 5
| 18 | 559311 | 15.49 | 5
| 22 | 559328 | 19.5086 | 5
| 28 | 559335 | 31.6197 | 5
| 35 | 559342 | 44.0924 | 5
| 42 | 559359 | 64.9636 | 1
Racord olandez cu filet exterior | 15x1/2 | 559243 | 6.7578 | 5
| 22x3/4 | 559250 | 10.0671 | 5
| 22x1 | 642341 | 13.2235 | 5
| 28x1 | 559267 | 15.6986 | 5
Racord olandez cu filet interior | 15x1/2 | 641849 | 7.2305 | 5
| 18x1/2 | 643454 | 9.6083 | 5
| 22x3/4 | 643461 | 10.8041 | 5
| 22x1 | 643478 | 12.4449 | 5
| 28x1 | 643485 | 16.6998 | 5

## Accesorii cupru Rothenberger
ACCESORII PENTRU EXECUTIA INSTALATIILOR DIN CUPRU - ROTHENBERGER |  |  | Cuprins
DENUMIRE | COD | PRET IN EUR/BUC FARA TVA
Aliaj moale pentru lipit, 2 mm, 250 g | 45257 | 16.3112
Aliaj moale pentru lipit, 3 mm, 100 g | 45256 | 8.2209
Aliaj moale pentru lipit, 3 mm, 250g | 45255 | 16.3112
Abraziv pentru curatat tevi Cu, tip ROVLIES (contine 10 buc. 130 x 60mm) | 45268 | 0.46127
Pastă decapantă, 100 gr | 45226 | 7.6377
Pastă decapantă, 250 gr | 45225 | 15.1936
Arzator EASY FIRE cu butelie Multigas | 35553 | 38.8651
Bomfaier metal cu maner de lemn | 300013 | 11.2596
Butelie Multigas 300, 600ml | 35510-B | 7.0017
C200 Supergaz / 190 ml - Cartus de gaz cu valva tip membrana | 35901-B | 2.6143
Cartus Mapp-Gas EU | 35698 | 18.5719
Cheie robinet radiator tip UNI si clichet | 73297 | 43.6019
Cleste "Papagal" tip SP D=max1", lungime7" | 70527 | 10.6643
Cleste "Papagal" tip SPK D=max1", lungime 7" | 70521 | 14.6356
Cleste "Papagal" tip SPK D=max1.1/4"", lungime 10" | 70522 | 16.377
Cleste "Suedez" tip SUPER S 45 D=max.1, lungime 12" | 70122X | 31.7305
Cleste "Suedez" tip SUPER S 45 D=max.1.1/2", lungime 16" | 70123X | 39.919
Cleste cu lant 4", L=300mm | 70235 | 53.0259
Cleste" Papagal" tip SP D=max1.1/2", lungime12" | 70529 | 22.8241
Cleste" Papagal" tip SP D=max1.1/4", lungime10" | 70528 | 12.1764
Cleste" Papagal" tip SPK D=max1.1/2"", lungime 12" | 70523 | 25.2833
Foarfeca plastic tip ROCUT Profesional 42 TC | 52000 | 48.4293
Mini taietor tip MINICUT 2000 3-22 mm 1/8-7/8" | 70105 | 19.6331
Rola de schimb pentru taietor Cu Minicut 2000 (70105) si Minimax | 70017 | 4.5815
Mini taietor tip MINIMAX Ø3-28 mm | 70015 | 23.4252
Panza bomfaier HSSE 4 Plus 300 mm | 71213 | 1.9931
Perii de interior pentru tevi de cupru Ø15mm | 854183 | 5.1768
Perii de interior pentru tevi de cupru Ø18mm | 854185 | 5.1768
Perii de interior pentru tevi de cupru Ø22mm | 854186 | 5.1768
Perii de interior pentru tevi de cupru Ø28mm | 854187 | 5.6761
Pompa de testare tip RP30 | 61130 | 149.4811
Set clupa de filetat SUPER CUT 1/2-3/4-1-1.1/4" | 70781X | 250.6364
Set surubelnite drepte/ cruce (normale) | 73570 | 32.187
Spray pentru detectat scapari gaze tip ROTEST 400 ml | 65000 | 4.9855
Taietor cu role tip TUBE CUTTER 30 D=3-30 mm | 71019 | 18.1836
Taietor cu role tip TUBE CUTTER 50 D=12-50 mm, pentru teava din Cu | 70065 | 34.8789
Taietor telescopic tip TUBE CUTTER 35 pentru teava Cu Ø6-35 mm | 70027 | 37.8685
Ulei de filetat RONOL mineral, bidon 5l | 65010 | 45.2973
Ulei de filetat Ronol spray 600ml | 65008 | 14.6356

## Pasta verde ECOTECH
ACCESORII PENTRU EXECUŢIA ŞI ÎNTREŢINEREA INSTALAŢIILOR - ECOTECH |  | Cuprins
DENUMIRE | PRET IN EUR/BUC FARA TVA
Pasta verde 460 g | 1.7382

## Fitinguri alamă Sobime
FITINGURI DIN ALAMĂ - SOBIME |  |  |  |  | Cuprins
DENUMIRE | COD | DIMENSIUNE | PRET IN EUR/BUC FARA TVA | AMBALAJ
Niplu fe | 033001 | 3/8" | 0.66525 | 25
| 033002-E | 1/2" | 0.63868
| 033003-E | 3/4" | 0.97675
| 033004-E | 1" | 1.6036
Niplu redus fe | 033102-E | 3/8"x1/2" | 0.64099
| 033203-E | 1/2"x3/4" | 0.88864
| 033204 | 1/2"x1" | 1.5603 | 10
| 033304-E | 3/4"x1" | 1.5443
Dop | 069001 | 3/8" | 0.46478 | 25
| 069002 | 1/2" | 0.5552 | 25
| 069003 | 3/4" | 0.87412 | 25
| 069004 | 1" | 1.2866 | 25
Capac | 044001 | 3/8" | 0.40142 | 25
| 044002 | 1/2" | 0.57532 | 25
| 044003 | 3/4" | 0.74774 | 25
Mufa | 066001 | 3/8" | 0.92923 | 25
| 066002-E | 1/2" | 0.94656
| 066003 | 3/4" | 1.5696 | 10
| 066004 | 1" | 2.2963 | 10
Cot ii | 067002-K | 1/2" | 1.3364
| 067003-K | 3/4" | 2.0287
| 067004-K | 1" | 3.103
| 067005-K | 11/4" | 6.4607
| 067006-K | 11/2" | 9.6589
Cot ie | 067002-MHK | 1/2" | 1.2784 | 10
| 067003-MHK | 3/4" | 1.9122
| 067004-MHK | 1" | 3.2338
| 067005-MHK | 11/4" | 6.4068
| 067006-MHK | 11/2" | 9.6406
Cot cu talpa | 091002-E | 1/2" | 2.0494 | 10
Cot racord olandez | 097002-JP | 1/2" | 4.461 | 20
| 097003-JP | 3/4" | 5.907 | 15
| 097004-JP | 1" | 11.1146 | 10
Teu | 068002-E | 1/2" | 1.4732 | 25
| 068003-K | 3/4" | 2.511
| 068004-K | 1" | 4.0482
Racord olandez ie | 081002-MHEJP | 1/2" | 3.281 | 10
| 081003-MHEJP | 3/4" | 4.7344 | 10
| 081004-MHEJP | 1" | 6.8259 | 5
| 081005-MHEJP | 11/4" | 10.1064
Reductie ie | 075201-E | 1/2"x3/8" | 0.49596
| 075302-E | 3/4"x1/2" | 0.62202 | 25
| 075403-E | 1"x3/4" | 1.0165 | 25
| 075402 | 1"x1/2" | 1.4521 | 25
| 075504 | 11/4"x1" | 2.5163
| 075604 | 11/2"x1" | 3.6902
Adaptor int.-int. * | G-270152 | 15x1/2" | 0.47886
| G-270183 | 18x3/4" | 0.61285
| G-270223 | 22x3/4" | 0.65628
Adaptor int.-ext. * | G-243152 | 15x1/2" | 0.43941
| G-243224 | 22x1" | 1.1579
| G-243284 | 28x1" | 1.0478
* pret special!

## Ekoplastik
TEVI SI FITINGURI PPR GRI WAVIN EKOPLASTIK | [5 empty] | Cuprins
I. Produse standard pentru apă rece, apă caldă și sisteme de încălzire
DENUMIRE |  | DIMENSIUNE | COD | PRET EUR/M FARA TVA | AMBALAJ M
Țeavă PPR PN 10 (S 5) (apă rece) | I. | 20x2,2 | STR020P10X | 0.86398 | 4/100
|  | 25x2,3 | STR025P10X | 1.2606 | 4/60
|  | 32x2,9 | STR032P10X | 1.8059 | 4/40
|  | 40x3,7 | STR040P10X | 2.854 | 4/24
|  | 50x4,6 | STR050P10X | 4.7236 | 4/16
|  | 63x5,8 | STR063P10X | 6.664 | 4/12
|  | 75x6,8 | STR075P10X | 9.7588 | 4/8
|  | 90x8,2 | STR090P10X | 13.8237 | 4
|  | 110x10,0 | STR110P10X | 18.519 | 4
|  | 125x11,4 | STR125P10X | 27.7537 | 4
Țeavă PPR PN 16 (S 3,2) (apă rece și apă caldă) | I. | 16x2,2 | STR016P16X | 0.80733 | 4/160
|  | 20x2,8 | STR020P16X | 0.92064 | 4/100
|  | 25x3,5 | STR025P16X | 1.3597 | 4/60
|  | 32x4,4 | STR032P16X | 2.2945 | 4/40
|  | 40x5,5 | STR040P16X | 3.548 | 4/24
|  | 50x6,9 | STR050P16X | 5.3397 | 4/16
|  | 63x8,6 | STR063P16X | 7.9671 | 4/12
|  | 75x10,3 | STR075P16X | 12.5419 | 4/8
|  | 90x12,3 | STR090P16X | 17.9029 | 4
|  | 110x15,1 | STR110P16X | 26.7835 | 4
|  | 125x17,1 | STR125P16X | 39.4388 | 4
Țeavă PP-RCT EVO 16 mm S 3,2 | I. | 16x2,2 | STRE016S32 | 0.80025 | 1/160
Țeavă PP-RCT EVO 20 - 125 mm S 4 (apă rece, apă caldă, sisteme de încălzire până la maxim 70 C) | I. | 20x2,3 | STRE020S4 | 1.0198 | 4/100
|  | 25x2,8 | STRE025S4 | 1.5297 | 4/60
|  | 32x3,6 | STRE032S4 | 2.5353 | 4/40
|  | 40x4,5 | STRE040S4 | 3.98 | 4/24
|  | 50x5,6 | STRE050S4 | 6.4799 | 4/16
|  | 63x7,1 | STRE063S4 | 9.171 | 4/12
|  | 75x8,4 | STRE075S4 | 14.5036 | 4/8
|  | 90x10,1 | STRE090S4 | 21.0755 | 4
|  | 110x12,3 | STRE110S4 | 30.9901 | 4
|  | 125x14,0 | STRE125S4 | 45.9753 | 4
Țeavă PP-RCT STABI PLUS 16 - 63 mm S 3,2, cu inserție de AL (apă rece, apă caldă, sisteme de încălzire până la maxim 90 C) | I. | 16x2,2 | STRS016RCT | 1.5863 | 1/120
|  | 20x2,8 | STRS020RCT | 1.9192 | 4/80
|  | 25x3,5 | STRS025RCT | 2.7832 | 4/60
|  | 32x4,4 | STRS032RCT | 4.2279 | 4/40
|  | 40x5,5 | STRS040RCT | 6.0479 | 4/20
|  | 50x6,9 | STRS050P21 lichidare de stoc |  | 4/16
|  | 63x8,6 | STRS063P21 lichidare de stoc |  | 4/8
Țeavă PP-RCT STABI PLUS 75 - 110 mm S 4, cu inserție de AL (apă rece, apă caldă, sisteme de încălzire până la maxim 90 C) | I. | 75x8,4 | STRS075RCT | 23.6611 | 4/8
|  | 90x10,1 | STRS090RCT | 31.7774 | 4
|  | 110x12,3 | STRS110RCT | 52.2144 | 4
Țeavă PP-RCT FIBER BASALT PLUS 20 - 63 mm S 3,2 , cu inserție de fibră de bazalt (apă rece, apă caldă, sisteme de încălzire până la maxim 90 C) | I. | 20x2,8 | STRFB020TRCT | 1.803 | 4/100
|  | 25x3,5 | STRFB025TRCT | 2.5767 | 4/60
|  | 32x4,4 | STRFB032TRCT | 3.9021 | 4/40
|  | 40x5,5 | STRFB040TRCT | 5.6244 | 4/24
|  | 50x6,9 | STRFB050TRCT | 9.439 | 4/16
|  | 63x8,6 | STRFB063TRCT | 14.135 | 4/12
Țeavă PP-RCT FIBER BASALT PLUS 75 - 125 mm S 4, cu inserție de fibră de bazalt (apă rece, apă caldă, sisteme de încălzire până la maxim 90 C) | I. | 75x8,4 | STRFB075TRCT | 18.9184 | 4/8
|  | 90x10,1 | STRFB090TRCT | 25.7 | 4
|  | 110x12,3 | STRFB110TRCT | 39.8753 | 4
|  | 125x14,0* | STRFB125TRCT | 54.9522 | 4
FIBER BASALT CLIMA S 4 (20-25 mm)S 4 / SDR 9 / PN 22 (culoare verde!) (sisteme de racire si aer conditionat) | I. | 20x2,3 | STRFBC020TRCT | 1.225 | 4/100
|  | 25x2,8 | STRFBC025TRCT | 1.8932 | 4/60
FIBER BASALT CLIMA S 5 (32-125 mm) 5 / SDR 11 / PN 18 (culoare verde!) (sisteme de racire si aer conditionat) | I. | 32x2,9 | STRFBC032TRCT | 3.2819 | 4/40 |  |  | 1
|  | 40x3,7 | STRFBC040TRCT | 4.5527 | 4/24
|  | 50x4,6 | STRFBC050TRCT | 7.4219 | 4/16
|  | 63x5,8 | STRFBC063TRCT | 11.0969 | 4/12
|  | 75x6,8x | STRFBC075TRCT | 15.1256 | 4/8
Țeavă PPR colac - 200 m | I. | PN20-16x2,7 | STRK016P20 | 0.81441 | 200
|  | PN10-20x2,3 | STRK020P10 | 0.86398 | 200
|  | PN16-20x2,8 | STRK020P16 | 0.92064 | 200
|  | PN20-20x3,4 | STRK020P20 | 1.0481 | 200
Țeavă PPR colac - 100 m | I. | PN16-16x2,3 | STRK016P17 | 0.80733 | 100
|  | PN20-16x2,7 | STRK016P21 | 0.81441 | 100
|  | PN10-20x2,3 | STRK020P11 | 0.86398 | 100
|  | PN16-20x2,8 | STRK020P17 | 0.92064 | 100
|  | PN20-20x3,4 | STRK020P21 | 1.0481 | 100
DENUMIRE |  | DIMENSIUNE | COD | PRET EUR/BUC FARA TVA | AMBALAJ BUC
Cot 90° | I. | 16 | SKO01690XX | 0.24786 | 1/50/250
|  | 20 | SKO02090RCT | 0.19829 | 1/50/500
|  | 25 | SKO02590RCT | 0.25495 | 1/50/250 |  | Cuprins
|  | 32 | SKO03290RCT | 0.39658 | 1/25/150
|  | 40 | SKO04090RCT | 0.87107 | 1/10/70
|  | 50 | SKO05090RCT | 1.8554 | 1/10/40
|  | 63 | SKO06390RCT | 3.3001 | 1/5/15
|  | 75 | SKO07590RCT | 6.5861 | 1/2/6
|  | 90 | SKO09090RCT | 14.2982 | 1/6
|  | 110 | SKO11090RCT | 17.1593 | 1/3
|  | 125** | SKO12590RCT | 22.2936 | 1
Cot 90° interior - exterior | I. | 16 | SKO116RCTX | 0.30452 | 1/50/200
|  | 20 | SKO120RCTX | 0.2337 | 1/50/250
|  | 25 | SKO125RCTX | 0.34719 | 1/50/200
|  | 32 | SKO132RCTX | 1.0127 | 1/25/100
Cot 45° | I. | 16 | SKO01645RCT | 0.45324 | 1/50/200
|  | 20 | SKO02045RCT | 0.26203 | 1/100/500
|  | 25 | SKO02545RCT | 0.3895 | 1/50/250
|  | 32 | SKO03245RCT | 0.60904 | 1/20/80
|  | 40 | SKO04045RCT | 1.0694 | 1/5/25
|  | 50 | SKO05045RCT | 2.0962 | 1/5/20
|  | 63 | SKO06345RCT | 3.8596 | 1/5/10
|  | 75 | SKO07545RCT | 7.7475 | 1/2/6
|  | 90 | SKO09045RCT | 11.0123 | 1/6
|  | 110 | SKO11045RCT | 16.267 | 1/4
Cot 45° interior - exterior | I. | 16 | SKO11645XX | 0.45324 | 1/50/200
|  | 20 | SKO12045RCT | 0.39304 | 1/10/100
|  | 25 | SKO12545XRCT | 1.0339 | 1/10/100
Teu egal | I. | 16 | STK016RCTX | 0.49573 | 1/50/200
|  | 20 | STK020RCTX | 0.2337 | 1/50/300
|  | 25 | STK025RCTX | 0.34719 | 1/50/200
|  | 32 | STK032RCTX | 0.58071 | 1/20/100
|  | 40 | STK040RCTX | 1.0694 | 1/10/50
|  | 50 | STK050RCTX | 2.2379 | 1/5/30
|  | 63 | STK063RCTX | 4.4217 | 1/5/15
|  |  | STK075RCTX | 8.1294
|  | 90 | STK090RCTX | 14.0316 | 1/6
|  | 110 | STK110RCTX | 18.3349 | 1/3
|  | 125** | STK125RCTX | 27.4917 | 1/3
Teu redus | I. | 20x16x20 | STKR02016RCT | 0.43907 | 1/50/300
|  | 25x20x25 | STKR02520RCT | 0.34701 | 1/50/200
|  | 32x20x32 | STKR03220RCT | 0.65153 | 1/50/150
|  | 32x25x32 | STKR03225RCT | 0.71527 | 1/25/100
|  | 40x20x40 | STKR04020RCT | 1.5297 | 1/20/60
|  | 40x25x40 | STKR04025RCT | 1.5863 | 1/10/50
|  | 40x32x40 | STKR04032RCT | 1.6639 | 1/10/40
|  | 50x25x50 | STKR05025RCT | 2.4434 | 1/5/15
|  | 50x32x50 | STKR05032RCT | 2.3648 | 1/5/30
|  | 50x40x50 | STKR05040RCT | 3.236 | 1/5/15
|  | 63x25x63 | STKR06325RCT | 4.9077 | 1/5/15
|  | 63x32x63 | STKR06332RCT | 5.0281 | 1/5/15
|  | 63x40x63 | STKR06340RCT | 5.0635 | 1/5/15
|  | 63x50x63 | STKR06350RCT | 5.1485 | 1/5/15
Teu redus | I. | 25x20x20 | STKR0252020RCT | 1.1136 | 1/10/50
|  | 32x20x20 | STKR0322020RCT | 1.9758 | 1/10/50
|  | 32x20x25 | STKR0322520RCT | 1.8342 | 1/10/50
|  | 32x25x25 | STKR0322525RCT | 1.3597 | 1/10/50
Cruce | I. | 20 | SKRI020XXX | 1.5853 | 1/25/100
|  | 25 | SKRI025RCT | 1.998 | 1/25/100
|  | 32 | SKRI032RCT | 2.7832 | 1/10/40
|  | 40 | SKRI040RCT | 5.7122 | 1/10/30
Curbă interior/exterior | I. | 20 | SO02090RCT | 1.1005 | 1/25/100
|  | 25 | SO02590RCT | 1.5297 | 1/10/100
Ramificație triplă | I. | 20 | SKOT020RCT | 1.5792 | 1/10/50
|  | 25 | SKOT025RCT | 1.8604 | 1/10/40
|  | 32 | SKOT032RCT | 2.5849 | 1/5/20
|  | 40 | SKOT040RCT | 5.2972 | 1/5/15
Mufă | I. | 16 | SNA016RCTX | 0.27619 | 1/50/250
|  | 20 | SNA020RCTX | 0.16996 | 1/50/500
|  | 25 | SNA025RCTX | 0.2337 | 1/50/250
|  | 32 | SNA032RCTX | 0.28327 | 1/25/250
|  | 40 | SNA040RCTX | 0.71527 | 1/20/80
|  | 50 | SNA050RCTX | 1.3597 | 1/10/70
|  | 63 | SNA063RCTX | 2.1529 | 1/5/30
|  | 75 | SNA075RCTX | 4.8511 | 1/25
|  | 90 | SNA090RCTX | 4.7448 | 1/20
|  | 110 | SNA110RCTX | 8.484 | 1/5
|  | 125** | SNA125RCTX | 12.0179 | 1
Reducție | I. | 25x20 | SRE02520RCT | 0.24786 | 1/50/450
|  | 32x20 | SRE03220RCT | 0.48865 | 1/50/250
|  | 32x25 | SRE03225RCT | 0.49573 | 1/50/250
Reducție interior - exterior | I. | 20x16 | SRE12016XX | 0.48475 | 1/50/250
|  | 25x20 | SRE12520RCT | 0.2337 | 1/50/500
|  | 32x20 | SRE13220RCT | 0.45855 | 1/50/200
|  | 32x25 | SRE13225RCT | 0.36029 | 1/50/300
|  | 40x20 | SRE14020RCT | 0.55947 | 1/10/50
|  | 40x25 | SRE14025RCT | 0.55947 | 1/10/50
|  | 40x32 | SRE14032RCT | 0.58956 | 1/20/60
|  | 50x25 | SRE15025RCT | 1.5792 | 1/10/50
|  | 50x32 | SRE15032RCT | 0.92772 | 1/10/50
|  | 50x40 | SRE15040RCT | 1.0481 | 1/10/50
|  | 63x25 | SRE16325RCT | 2.4291 | 1/5/70
|  | 63x32 | SRE16332RCT | 1.8059 | 1/5/70
|  | 63x40 | SRE16340RCT | 1.8059 | 1/5/70
|  | 63x50 | SRE16350RCT | 1.99 | 1/5/70
|  | 75x40 | SRE17540RCT | 4.3341 | 1/5/20
|  | 75x50 | SRE17550RCT | 4.8723 | 1/5/20
|  | 75x63 | SRE17563RCT | 3.5976 | 1/5/25
|  | 90x63 | SRE19063RCT | 4.0721 | 1/1/20
|  | 90x75 | SRE19075RCT | 4.3341 | 1/1/12
|  | 110x90 | SRE111090RCT | 7.8042 | 1/12
|  | 125x110** | SRE1125110RCT | 11.77 | 1/10
Capac | I. | 16 | SZA016RCTX | 0.22662 | 1/50/400
|  | 20 | SZA020RCTX | 0.17705 | 1/50/150
|  | 25 | SZA025RCTX | 0.49573 | 1/50/150
|  | 32 | SZA032RCTX | 0.60904 | 1/20/100
|  | 40 | SZA040RCTX | 2.1741 | 1/5/25
|  | 50 | SZA050RCTX | 2.4238 | 1/5/25
|  | 63 | SZA063RCTX | 3.0239 | 1/5/25
|  | 75 | SZA075RCTX | 5.8567 | 1/5/5
|  | 90 | SZA090RCTX | 8.5124 | 1/6
|  | 110 | SZA110RCTX | 11.2318 | 1/4
|  | 110 | SZA125RCTX | 16.0296 | 1/4
Dop | I. | 20 | SZA120RCTX | 0.37534 | 1/40/160
Ocolire PN 20 (S 2,5) | I. | 16 | SKR016P20X | 1.3101 | 1/10/50
|  | 20 | SKR020P20X | 1.0198 | 1/10/50
|  | 25 | SKR025P20X | 1.7705 | 1/10/50
|  | 32 | SKR032P20X | 1.8342 | 1/5/20
|  | 40 | SKR040P20X | 3.9729 | 1/5/20
Ocolire interior-interior PN 20 | I. | 20 | SKRH020RCT | 1.5368 | 1/10/50
|  | 25 | SKRH025RCT | 1.5368 | 1/10/50
Compensator dilatare PN 20 (S 2,5) | I. | 16 | SKS016P20X | 1.4801 | 1/10
|  | 20 | SKS020P20X | 1.8767 | 1/10
|  | 25 | SKS025P20X | 2.5707 | 1/10
|  | 32 | SKS032P20X | 4.157 | 1/5
|  | 40 | SKS040P20X | 6.0479 | 1/3
Racord metalic filet exterior | I. | 16x1/2" | SZE01620XX | 1.9192 | 1/10/50
|  | 20x1/2" | SZE02020XX | 1.8014 | 1/10/150
|  | 20x3/4" | SZE02025XX | 2.6399 | 1/10/100
|  | 25x1/2" | SZE02520XX | 2.1883 | 1/10/60
|  | 25x3/4" | SZE02525XX | 2.5495 | 1/10/100
|  | 32x3/4" | SZE03225XX | 4.6598 | 1/10/30
|  | 32x 1" | SZE03232XX | 4.2562 | 1/10/60
octogonal |  | 32x1" OK | SZE03232OK | 4.936 | 1/10/60
|  | 40x5/4" | SZE04040XX | 10.5449 | 1/5/40
|  | 50x6/4" | SZE05050XX | 15.8208 | 1/4/20
|  | 63x 2" | SZE06363XX | 22.0033 | 1/2/12
|  | 75x21/2" | SZE07575RCT | 39.8707 | 1/1/8
|  | 90 x 3" | SZE09090RCT | 55.38 | 1/6
Racord metalic filet interior | I. | 16x1/2" | SZI01620XX | 1.8342 | 1/10/50
|  | 20x1/2" | SZI02020XX | 1.5132 | 1/20/25
|  | 20x3/4" | SZI02025XX | 2.2534 | 1/10/100
|  | 25x1/2" | SZI02520XX | 1.6704 | 1/10/50
|  | 25x3/4" | SZI02525XX | 2.1879 | 1/10/100
|  | 32x3/4" | SZI03225XX | 3.5177 | 1/10/30
octogonal |  | 32x1" | SZI03232OK | 4.1269 | 1/10/60
|  | 40x5/4" | SZI04040XX | 10.2616 | 1/5/40 |  |  | Cuprins
|  | 50x6/4" | SZI05050XX | 14.5886 | 1/4/20
|  | 63x 2" | SZI06363XX | 21.9962 | 1/2/12
Racord metalic filet interior, cu fluture | I. | 20x1/2" | SZI02020KX | 2.0679 | 1/10/100
Racord metalic filet interior pentru pereti din rigips | I. | 20x1/2" | SZS02020XX | 3.5976 | 1/10
Racord olandez metalic | I. | 16x1/2" | SZM01620XX | 3.0452 | 1/10/100
|  | 16x3/4" | SZM01625XX | 3.5692 | 1/10/200
|  | 20x1/2" | SZM02020XX | 3.0452 | 1/20/100
|  | 20x3/4" | SZM02025XX | 3.5692 | 1/20/100
|  | 20x 1" | SZM02032XX | 7.4005 | 1/5/40
|  | 25x3/4" | SZM02525XX | 4.7236 | 1/20/100
|  | 25x 1" | SZM02532XX | 7.4713 | 1/4/40
|  | 32x5/4" | SZM03240XX | 11.3982 | 1/2/20
Racord olandez metalic cu piuliţă cu aretaj pentru plombă |  | 20x3/4" | SZMD02025X | 3.9729 | 1/10
Cot 90° cu filet exterior | I. | 16x1/2" | SKOE01620X | 2.2945 | 1/10/50
|  | 20x1/2" | SKOE02020X | 2.2945 | 1/10/100
|  | 20x3/4" | SKOE02025X | 3.747 | 1/10/50
|  | 25x1/2" | SKOE02520E | 2.7548 | 1/10/50
|  | 25x3/4" | SKOE02525X | 3.236 | 1/10/80
|  | 32x 1" | SKOE03232X | 5.5026 | 1/5/40
Cot 90° cu filet interior | I. | 16x1/2" | SKOI01620X | 2.075 | 1/10/100
|  | 20x1/2" | SKOI02020X | 1.9617 | 1/10/100
|  | 20x3/4" | SKOI02025X | 3.0264 | 1/10/50
|  | 25x 1/2" | SKOI02520E | 2.4291 | 1/10/50
|  | 25x3/4" | SKOI02525X | 2.7054 | 1/10/100
|  | 32x 1" | SKOI03232X | 5.0702 | 1/5/50
Mufă interior-exterior, cu ventil de evacuare | I. | 20 | SNAVV120RCT | 3.3147 | 1/10/100
|  | 25 | SNAVV125RCT | 3.4064 | 1/5/150
|  | 32 | SNAVV132RCT | 3.7339 | 1/5/100
Cot 90° pentru racordare obiecte sanitare | I. | 16x1/2" | SNK016RCTX | 1.643 | 1/10/50
|  | 20x1/2" | SNK020RCTX | 1.643 | 1/10/150
|  | 25x1/2" | SNK02520XX | 2.6061 | 1/10/50
|  | 25x3/4" | SNK025RCTX | 2.7619 | 1/10/50
Cot 90° pentru racordare obiecte sanitare, interior-exterior | I. | 20x1/2" | SNK120RCTX | 2.7548 | 1/10/120
Cot 90° cu filet interior pentru pereți din rigips | I. | 20x1/2" | SNKS020SXX | 3.7321 | 1/10
Teu pentru racordare obiecte sanitare, filet interior | I. | 20x1/2" | SNKP020XXX | 2.2945 | 1/20/100
|  | 25/1/2" | SNKP02520X | 3.4418 | 1/50/200
Cot 90° pentru racordare obiecte sanitare, filet exterior | I. | 20x1/2" | SNKE02020X | 2.1387 | 1/10/50
Element de capăt cu cot filet interior, stânga | I. | 20 | SNK020KLXX | 2.0608 | 1/5/25
Element de capăt cu cot filet interior, dreapta | I. | 20 | SNK020KPXX | 2.0608 | 1/5/25
Set 2 coturi 90° pentru racordare obiecte sanitare, cu suport | I. | 20 | SNKD02020X | 4.4217 | 1/10/50
Suport pentru coturi 90° racordare obiecte sanitare | I. | 20 | SDNKRCTXXX | 1.0835 | 1/10/50
Set racordare obiecte sanitare, reglabil | I. | 20x1/2" | SNKK020XXX | 8.3991 | 1/10
|  | 25x1/2" | SNKK025XXX | 11.0406 | 1/10
Set racordare obiecte sanitare, pentru pereți din rigips | I. | 20x1/2" | SNKK020SXX | 9.826 | 1/10
Teu cu filet interior | I. | 20x1/2 | STKI02020X | 1.9456 | 1/10/100
|  | 25x1/2" | STKI02520X | 1.9914 | 1/10/100
|  | 25x3/4" | STKI02525X | 2.9675 | 1/5/30
|  | 32x1/2" | STKI03220X | 4.1924 | 1/5/20
|  | 32x3/4" | STKI03225X | 3.4418 | 1/5/20
|  | 32x 1" | STKI03232X | 6.2952 | 1/15/25
Teu cu filet exterior | I. | 20x1/2" | STKE02020X | 2.653 | 1/10/100
|  | 20x3/4" | STKE02025X | 3.7888 | 1/10/100
|  | 25x1/2" | STKE02520X | 2.8037 | 1/10/80
|  | 25x3/4" | STKE02525X | 3.8584 | 1/5/25
|  | 32x3/4" | STKE03225X | 3.7888 | 1/5/20
|  | 32x1" | STKE03232X | 6.1683 | 1/5/20
Racord plastic tip șa | I. | 63x32 | SNS06332RCT | 1.6996 | 1/10/50
|  | 75x32 | SNS07532RCT | 1.6996 | 1/10/50
|  | 90x32 | SNS09032RCT | 1.6996 | 1/10/50
|  | 110x32 | SNS11032RCT | 2.1033 | 1/10/40
|  | 110x40 | SNS11040RCT | 2.1246 | 1/10/40
|  | 110x40 | SNS11040RCT | 2.1246 | 1/10/40
Racord plastic tip șa, cu filet interior | I. | 63x3/4 | SNSI06325X | 3.6967 | 1/10/50
|  | 75x3/4" | SNSI07525X | 3.6967 | 1/10/50
|  | 90x3/4" | SNSI09025X | 3.6967 | 1/10/50
Racord plastic tip șa, cu filet exterior | I. | 63x3/4 | SNSE06325X | 3.9729 | 1/10/50
|  | 75x3/4" | SNSE07525X | 3.9729 | 1/10/50
|  | 90x3/4" | SNSE09025X | 3.9729 | 1/10/50
Filtru impurități | I. | 20 | SFI020RCTX | 9.1143 | 1/5/40
|  | 25 | SFI025RCTX | 9.6667 | 1/5/40
|  | 32 | SFI032RCTX | 15.2755 | 1/5/40
Supapă sens | I. | 20 | SZKL020XXX | 8.6965 | 1/5/40
|  | 25 | SZKL025XXX | 8.8523 | 1/5/40
|  | 32 | SZKL032XXX | 11.3876 | 1/5/40
Robinet de trecere cu ventil | I. | 20 | SVE020RCTX | 6.2494 | 1/10/50
|  | 25 | SVE025RCTX | 8.1622 | 1/10/30
|  | 32 | SVE032RCTX | 14.5819 | 1/5/15
|  | 40 | SVE040RCTX | 24.7085 | 1/5/15
|  | 50 | SVE050RCTX | 37.3 | 1/10
|  | 63 | SVE063RCTX | 55.2383 | 1/8
Robinet de trecere cu sferă | I. | 16 | SVEK016XXX | 5.0493 | 1/10/50
|  | 20 | SVEK020XXX | 5.0493 | 1/10/50
|  | 25 | SVEK025XXX | 6.7277 | 1/10/40
|  | 32 | SVEK032XXX | 9.6525 | 1/10/20
|  | 40 | SVEK040XXX | 16.7981 | 1/5/10
|  | 50 | SVEK050XXX | 25.1972 | 1/5
|  | 63 | SVEK063XXX | 34.099 | 1/5
Robinet de trecere cu ventil, pentru montaj îngropat | I. | 20 | SVEPLK020X | 11.855 | 1/5/20
|  | 25 | SVEPLK025X | 13.8379 | 1/5/20
Robinet de trecere LUX cu ventil, pentru montaj îngropat | I. | 20 | SVEPLR020X | 18.925 | 1/5/20
|  | 25 | SVEPLR025X | 21.0277 | 1/5/20
Extensie robinet | I. | 20 | VEPL020EXX | 3.8171 | 1
Robinet de trecere LUX cu sferă, pentru montaj îngropat, cromat | I. | 20 | SVEKPLK020 | 15.0797 | 1/5/25
|  | 25 | SVEKPLK025 | 16.2916 | 1/5/20
Racord olandez cu îmbinare metalică, plastic complet | I. | 20 | SRS020RCTX | 3.6542 | 1/20/100
|  | 25 | SRS025RCTX | 5.7363 | 1/20/100
|  | 32 | SRS032RCTX | 7.3509 | 1/10/50
|  | 40 | SRS040RCTX | 13.0943 | 1/5/30
Racord olandez cu filet metalic interior | I. | 20x1/2" | SSI02020XX | 3.1378 | 1/10/100
|  | 25x3/4" | SSI02525XX | 4.8541 | 1/10/70
|  | 32x1" | SSI03232XX | 8.136 | 1/10/50
Racord olandez cu filet metalic exterior | I. | 20x1/2" | SSE02020XX | 4.8999 | 1/10/100
|  | 25x3/4" | SSE02525XX | 6.8455 | 1/10/50
|  | 32x1" | SSE03232XX | 11.1034 | 1/10/40
Racord cu manșon interior | I. | 20x1/2" | SSHI02020X | 4.759 | 1/10/100
|  | 25x1/2" | SSHI02525X | 7.9317 | 1/10/70
Racord cu manșon exterior | I. | 20x1/2" | SSHE02020X | 5.3326 | 1/10/100
|  | 25x1/2" | SSHE02525X | 11.3663 | 1/10/50 |  | Cuprins
Flanșă | I. | 40 | SLN040RCTX | 1.9128 | 1/2/70
|  | 50 | SLN050RCTX | 2.0176 | 1/2/60
|  | 63 | SLN063RCTX | 2.8115 | 1/40
|  | 75 | SLN075RCTX | 4.5465 | 1/25
|  | 90 | SLN090RCTX | 6.9306 | 1/15
|  | 110 | SLN110RCTX | 12.0533 | 1/10
|  | 110 | SLN125RCTX | 13.442 | 1/10
Flanșă liberă | I. | 40/ DN32 | PRI040NXXX | 12.9527 | 1
|  | 50/ DN40 | PRI050NXXX | 16.0951 | 1
|  | 63/ DN50 | PRI063NXXX | 22.22 | 1
|  | 75/ DN65 | PRI075NXXX | 24.2834 | 1
|  | 90/ DN80 | PRI090NXXX | 34.0505 | 1
|  | 110/DN100 | PRI110NXXX | 36.2516 | 1
|  | 125/DN150** | PRI125NXXX | 45.7203 | 1
Mufă electrosudabilă | I. | 20** | ENA020PPRCT | 10.6723 | 1
|  | 25** | ENA025PPRCT | 11.4584 | 1
|  | 32** | ENA032PPRCT | 12.7615 | 1
|  | 40** | ENA040PPRCT | 18.3065 | 1
|  | 50** | ENA050PPRCT | 19.4821 | 1
|  | 63** | ENA063PPRCT | 22.4211 | 1
|  | 75** | ENA075PPRCT | 29.9774 | 1
|  | 90** | ENA090PPRCT | 36.868 | 1
|  | 110** | ENA110PPRCT | 47.937 | 1
|  | 125** | ENA125PPRCT | 74.076 | 1
I. Fitinguri pentru sisteme de încălzire
Ramificație radiator | I. | 20x20 | SRAO02020RCT | 2.9531 | 1/20
|  | 25x20 | SRAO02520RCT | 3.5308 | 1/20
Racord Eurokonus | I. | 20x3/4" | SZM02025EX | 3.633 | 1/5/25
Tijă racordare radiator cot 45 ° | I. | 20 | SKORP12045270 | 13.8379 | 1/20
|  | 20 | SKORP12045720 | 24.7085 | 1/20
Tijă racordare radiator cot 90 ° | I. | 20 | SKORP02090270 | 13.8379 | 1/20
|  | 20 | SKORP02090720 | 24.7085 | 1/20
Robinet radiator drept, termostatabil | I. | 20 | SVER020PXX | 18.781 | 1/20
Robinet radiator colțar, termostatabil | I. | 20 | SVER020RXX | 18.781 | 1/20
Robinet radiator drept | I. | 20 | SVER020XXX | 8.0308 | 1/5/20
Robinet radiator colțar | I. | 20 | SVER020KXX | 8.0308 | 1/5/20
Cuprins
II. Produse standard pentru apă rece
Robinet de trecere cu ventil de scurgere | II. | 40 | SVEV040PXX | 32.6189 | 1/15
dreapta |  | 50 | SVEV050PXX | 34.099 | 1/10
|  | 63 | SVEV063PXX | 47.4412 | 1/8
stânga |  | 40* | SVEV040LXX | 32.6189 | 1/15
|  | 50* | SVEV050LXX | 34.099 | 1/10
|  | 63* | SVEV063LXX | 47.4412 | 1/8
Racord semiolandez plastic | II. | 20x3/4" | SHM02025XX | 1.558 | 1/10/100
|  | 25x 1" | SHM02532XX | 2.8186 | 1/10/50
|  | 32x5/4" | SHM03240XX | 4.412 | 1/5/100
Racord olandez plastic | II. | 16x1/2" | SNAM01620X | 2.7619 | 1/10/50
|  | 20x1/2" | SNAM02020X | 2.7619 | 1/50/200
|  | 20x3/4" | SNAM02025X | 2.4574 | 1/25/200
|  | 25x3/4" | SNAM02525X | 2.7753 | 1/20/100
|  | 25x 1" | SNAM02532X | 3.5622 | 1/10/50
|  | 32x 1" | SNAM03232X | 3.7534 | 1/10/50
PMD - piuliţă cu aretaj pentru plombă |  | 20x3/4" | SNAMD02025 | 2.5707 | 1/10/50
|  | 25x3/4" | SNAMD02525 | 2.7619 | 1/10/50
Cot 90° olandez | II. | 20x1/2" | SKOM02020X | 2.7619 | 1/25/100
|  | 20x3/4" | SKOM02025X | 2.7619 | 1/25/100
Teu olandez | II. | 20x3/4" | STKM02025X | 2.7194 | 1/10/60
|  | 25x3/4" | STKM02525X | 2.8186 | 1/5/50
|  | 25 x 1" | STKM02532X | 3.4559 | 1/5/30
|  | 32x3/4" | STKM03225X | 3.3568 | 1/5/50
|  | 32x 1" | STKM03232X | 3.6967 | 1/5/50
III. Produse pentru utilizare temporară
Racord plastic cu filet exterior | III. | 20x1/2" | SDG02020RCT | 1.6508 | 1/50/200
|  | 20x3/4" | SDG02025RCT | 1.3756 | 1/50/500
|  | 25x3/4" | SDG02525RCT | 1.2676 | 1/50/300
|  | 32x 1" | SDG03232RCT | 1.5132 | 1/25/150
|  | 40x5/4" | SDG04040RCT | 1.998 | 1/10/100
|  | 50x6/4" | SDG05050RCT | 4.9523 | 1/10/50
|  | 63x 2" | SDG06363RCT | 5.6442 | 1/5/35
IV. Accesorii
Suport pentru elemente de racordare | IV. |  | DNPRCTXXXX | 0.94188 | 1/10/50
Clemă cu holzșurub | IV. | 20 - 25 | PRK02025XX | 1.5785 | 1/10
|  | 32 - 40 | PRK03240XX | 1.8015 | 1/10
|  | 50 - 63 | PRK06350XX | 2.2474 | 1/10
Clemă cu șurub M8/10 |  | 48 - 53 | PRKB04853X | 0.92749 | 1/50
|  | 72 - 78 | PRKB07278X | 1.5161 | 1/50
|  | 87 - 92 | PRKB08792X | 1.7301 | 1/50
|  | 102 - 116 | PRKB102116 | 1.9442 | 1/50
Clemă din plastic | IV. | 16 | PRE016RCTX | 0.12747 | 1/50/300
|  | 20 | PRE020RCTX | 0.12039 | 1/50/500
|  | 25 | PRE025RCTX | 0.1558 | 1/50/500
|  | 32 | PRE032RCTX | 0.26203 | 1/50/300
|  |  | PRP050RCTX | 0.4913
|  | 75 | PRP075RCTX | 1.5722 | 1/1
|  | 90 | PRP090RCTX | 2.1617 | 1/1
|  | 110 | PRP110RCTX | 2.4574 | 1/1
Clemă dublă din plastic | IV. | 2x20 | PRDV0202XX | 0.24238 | 1/50
|  | 2x25 | PRDV0252XX | 0.26203 | 1/50
Set pentru reparații | IV. |  | OSARCTXXXX | 37.9941 | 1/50
Elemente pentru reparații (set de 5 buc.) |  | 12 | OTRCTXRCTX | 9.4985 | 1/5/100
Aparat de sudură prin electrofuziune ELEKTRA*** | IV. | 2000W* | SVAELEKTRAL | 1359.94 | 1
Aparat de sudură prin polifuziune PRISMA*** | IV. | 125* | SVA125RCTX | 467.2659 | 1
Componente pentru sudura prin polifuziune, pentru aparate cu placa | IV. | 16 | NAP016RCTX | 15.2042 | 1
|  | 20 | NAP020RCTX | 18.3747 | 1
|  | 25 | NAP025RCTX | 20.5364 | 1
|  | 32 | NAP032RCTX | 20.8247 | 1
|  | 40 | NAP040RCTX | 22.4099 | 1
|  | 50 | NAP050RCTX | 36.0288 | 1
|  | 63 | NAP063RCTX | 43.667 | 1
|  | 75 | NAP075RCTX | 72.418 | 1
|  | 90 | NAP090RCTX | 100.8808 | 1
|  | 110 | NAP110RCTX | 155.7887 | 1
|  | 125 | NAP125RCTX | 163.1584 | 1
Componente pentru sudura prin polifuziune, pentru aparate cu tija | IV. | 16 | NA016CRCTX | 14.988 | 1
|  | 20 | NA020CRCTX | 17.2218 | 1
|  | 25 | NA025CRCTX | 17.2218 | 1
|  | 32 | NA032CRCTX | 21.8335 | 1
|  | 40 | NA040CRCTX | 21.8335 | 1
|  | 50 | NA050CRCTX | 28.4628 | 1
|  | 63 | NA063CRCTX | 33.4348 | 1
Adaptoare pentru sudură șa, aparate cu placă | IV. | 63x32 | SNNS06332X | 64.8519 | 1
|  | 75x32 | SNNS07532X | 64.8519 | 1
|  | 90x32 | SNNS09032X | 64.8519 | 1
|  | 110x40 | SNNS11040X | 44.4173 | 1
Dispozitiv de fixare MP 125 | IV. | 63-125 mm * | SVAMP125XX | 4256.3258 | 1
Termometru de contact DT-METER | IV. |  | TEPODRCTXX | 375.9747 | 1
Cheie de strângere | IV. |  | UKRCTXRCTX | 43.2346 | 1
Clește pentru tăiat țeavă PROFI | IV. | până la 42 | NU042PRCTX | 81.8837 | 1
Clește pentru tăiat țeavă M 2 | IV. | până la 63 | NU063RCTXX | 212.8977 | 1
Tăietor pentru țeavă | IV. | 50 - 125 | REZ050125X | 370.458 | 1
Dispozitiv prelucrare țeavă STABI (debavurator) | IV. | 16 - 20 | REZS01620X | 28.8755 | 1
|  | 20 - 25 | REZS02025X | 34.0767 | 1
|  | 25 - 32 | REZS02532X | 36.0288 | 1
|  | 32 - 40 | REZS03240X | 46.6344 | 1
|  | 50 | REZS050XXX | 35.4729 | 1
|  | 63 | REZS063XXX | 44.1976 | 1
|  | 75 | REZS075XXX | 67.8783 | 1
|  | 90 | REZS090XXX | 80.6981 | 1
|  | 110 | REZS110XXX | 100.2912 | 1
Adaptor pentru mașină de găurit |  | 16 - 63 | CEPRCTXXXX | 0.82047 | 1
Burghiu pentru șa de sudat | IV. | 32 | VNS032RCTX | 63.7366 | 1
|  | 40 | VNS040RCTX | 70.1412 | 1
Jgheab zincat (lungime 2 m.) | IV. | 20 | ZLSP20RCTX | 2.4958 | 1/25
|  | 25 | ZLSP25RCTX | 2.1671 | 1/25
|  | 32 | ZLSP32RCTX | 3.9108 | 1/25
|  | 40 | ZLSP40RCTX | 4.6575 | 1/25
|  | 50 | ZLSP50RCTX | 5.8039 | 1/25
|  | 63 | ZLSP63RCTX | 4.4323 | 1/25
Dop plastic cu garnitură - scurt | IV. | 1/2" | ZAGRCTXXXX | 0.41269 | 1/50/250
Dop plastic cu garnitură - lung | IV. | 1/2" | ZAGDRCTXXX | 0.6374 | 1/50/250
Pastă de etanșare Siseal |  | 100 g | TMSIS100XX | 25.4309 | 1
Fibră de etanșare din teflon | IV. | 50 m | TTN50RCTXX | 8.3206 | 1
|  | 150 m | TTN150RCTX | 21.6354 | 1
NOTE
I. Produse standard pentru apă rece, apă caldă, sisteme de încălzire
II. Produse standard pentru apă rece
III. Produse pentru utilizare temporară
IV. Accessories
* livrare pe baza de comandă fermă
**termen de livrare la cerere
*** preturile include valoare timbru verde 1 sau 8 lei fara TVA
Garanție 10 ani pentru produsele standard (grupele I.,II.)
Garanție 2 ani pentru produsele standard (grupele III., IV.)

## Heliroma - PPR verde
ŢEVI ŞI RACORDURI DIN POLIPROPILENĂ (PPR) VERDE - HELIROMA PENTRU APĂ RECE, APĂ CALDĂ ŞI ÎNCĂLZIRE |  |  |  |  | Cuprins
DENUMIRE | COD | DIMENSIUNE | PRET IN EUR/M FARA TVA | AMBALAJ(M)
Ţeavă PPR, PN 20* | P-16020-V | 20x3,4x4000 mm | 0.95659 | 160
| P-16025-V | 25x4,2x4000 mm | 1.4551 | 100
| P-16032-V | 32x5,4x4000 mm | 2.3528 | 80
| P-16040-V | 40x6,7x4000 mm | 3.6626 | 60
| P-16050-V | 50x8,3x4000 mm | 5.7358 | 40
| P-16063-V | 63x10,5x4000 mm | 9.0122 | 20
Ţeavă PPR ROMAFASER cu fibră compozită** - pentru sisteme de incalzire | P-16020-F | 20x2,8x4000 mm | 0.86461 | 160
| P-16025-F | 25x3,5x4000 mm | 1.3171 | 100
| P-16032-F | 32x4,4x4000 mm | 2.2222 | 80
| P-16040-F | 40x5,5x4000 mm | 3.3665 | 60
| P-16050-F | 50x6,9x4000 mm | 5.2005 | 40
| P-16063-F | 63x8,6x4000 mm | 8.1788 | 20
| P-16075-F | 75x10,3x4000 mm | 11.3908 | 12
| P-16090-F | 90x12,3x4000 mm | 16.709 | 8
* pentru apa rece, apa calda.
** pentru incalzire
DENUMIRE | COD | DIMENSIUNE | PRET IN EUR/BUC FARA TVA | AMBALAJ(Buc)
Cot la 90° | P-CT206020-V | 20 | 0.1382 | 40/320
| P-CT206025-V | 25 | 0.20086 | 20/200
| P-CT206032-V | 32 | 0.36301 | 10/100
| P-206040-V | 40 | 0.52702 | 5/50
| P-206050-V | 50 | 1.1867 | 4/32
| P-206063-V | 63 | 1.9183 | 2/16
| P-206075-V | 75 | 4.3801 | 1/11
| P-206090-V | 90 | 7.1129 | 1/6
Cot la 45° | P-CT202020-V | 20 | 0.1253 | 50/400
| P-CT202025-V | 25 | 0.19717 | 25/250
| P-CT202032-V | 32 | 0.23955 | 10/120
| P-202040-V | 40 | 0.55097 | 5/80
| P-202050-V | 50 | 1.1001 | 4/40
| P-202063-V | 63 | 1.6455 | 2/20
| P-202075-V | 75 | 3.2856 | 2/12
| P-202090-V | 90 | 5.2001 | 1/6
Teu egal | P-CT230020-V | 20 | 0.1769 | 25/250
| P-CT230025-V | 25 | 0.23218 | 15/150
| P-CT230032-V | 32 | 0.4054 | 10/80
| P-230040-V | 40 | 0.69102 | 5/50
| P-230050-V | 50 | 1.2586 | 2/30
| P-230063-V | 63 | 2.4195 | 2/12
| P-230075-V | 75 | 5.1209 | 1/9
| P-230090-V | 90 | 8.7529 | 1/6
Teu redus | P-CT231020-V | 25x20x20 | 0.36854 | 20/140
| P-CT231023-V | 25x25x20 | 0.33353 | 20/140
| P-CT231025-V | 25x20x25 | 0.3022 | 20/140
| P-231032-V | 32x20x32 | 0.32432 | 10/80
| P-231035-V | 32x25x25 | 0.55097 | 10/80
| P-CT231033-V | 32x25x32 | 0.32432 | 10/80
| P-231041-V | 40x20x40 | 0.60257 | 5/50
| P-231042-V | 40x25x40 | 0.6733 | 5/50
| P-231043-V | 40x32x40 | 0.87897 | 5/50
| P-231052-V | 50x25x50 | 1.0526 | 4/32
| P-231053-V | 50x32x50 | 1.207 | 4/32
| P-231054-V | 50x40x50 | 1.207 | 4/32
| P-231062-V | 63x25x63 | 1.9321 | 2/12
| P-231063-V | 63x32x63 | 2.1928 | 2/12
| P-231064-V | 63x40x63 | 2.3273 | 2/12
| P-231065-V | 63x50x63 | 3.0091 | 2/12
| P-231074-V | 75x40x75 | 3.4461 | 1/8
| P-231075-V | 75x50x75 | 3.6946 | 1/8
| P-231076-V | 75x63x75 | 4.7582 | 1/8
| P-231097-V | 90x75x90 | 7.6602 | 1/4
Mufă | P-CT200020-V | 20 | 0.090293 | 50/500
| P-CT200025-V | 25 | 0.14189 | 40/320
| P-CT200032-V | 32 | 0.21744 | 20/200
| P-200040-V | 40 | 0.33722 | 10/100
| P-200050-V | 50 | 0.73708 | 5/60
| P-200063-V | 63 | 1.0116 | 4/32
| P-200075-V | 75 | 1.769 | 2/24
| P-200090-V | 90 | 3.5583 | 1/13
Reducţie interior-exterior | P-CT238025-V | 25-20 | 0.099506 | 50/500
| P-CT238032-V | 32-20 | 0.1253 | 30/300
| P-CT238033-V | 32-25 | 0.13636 | 30/300
| P-238040-V | 40-20 | 0.24877 | 20/200
| P-238041-V | 40-25 | 0.24877 | 20/200
| P-238042-V | 40-32 | 0.33353 | 20/160
| P-238051-V | 50-20 | 0.33163 | 10/100
| P-238055-V | 50-25 | 0.33163 | 10/100
| P-238052-V | 50-32 | 0.46805 | 10/100
| P-238050-V | 50-40 | 0.46805 | 10/100
| P-238062-V | 63-25 | 0.54791 | 5/60
| P-238065-V | 63-32 | 0.55097 | 5/60
| P-238063-V | 63-40 | 0.77836 | 5/60
| P-238067-V | 63-50 | 0.82369 | 5/60
| P-238075-V | 75-50 | 1.1994 | 4/40
| P-238076-V | 75-63 | 1.6971 | 4/32
| P-238096-V | 90-63 | 1.9183 | 2/16
| P-238097-V | 90-75 | 2.7401 | 2/16
Capac | P-242020-V | 20 | 0.10688 | 50/500
| P-242025-V | 25 | 0.15663 | 50/500
| P-242032-V | 32 | 0.25061 | 30/240
| P-242040-V | 40 | 0.50122 | 20/200
Ocolire | P-UC20-V | 20 | 0.74261 | 25/100
| P-UC25-V | 25 | 1.0374 | 10/60
| P-UC32-V | 32 | 1.6916 | 10/40
Racord metalic exterior | P-CT325020-V | 20x1/2" | 2.449 | 20/200
| P-CT325026-V | 25x1/2" | 2.4748 | 10/150
| P-CT325025-V | 25x3/4" | 4.4815 | 10/150
| P-CT325033-V | 32x3/4" | 5.602 | 10/100
| P-CT325032-V | 32x1" | 4.7763 | 10/100
| P-325040-V | 40x11/4" | 8.0047 | 4/40
| P-325050-V | 50x11/2" | 12.0053 | 4/32
| P-325063-V | 63x2" | 23.7212 | 2/16
Racord metalic interior | P-CT234020-V | 20x1/2" | 1.4299 | 20/200
| P-CT234026-V | 25x1/2" | 1.4539 | 10/150
| P-CT234025-V | 25x3/4" | 2.4361 | 10/150
| P-CT234033-V | 32x3/4" | 3.2689 | 10/100
| P-CT234032-V | 32x1" | 2.6388 | 10/100
| P-234040-V | 40x11/4" | 7.5109 | 5/50
| P-234050-V | 50x11/2" | 10.6435 | 4/36
| P-234063-V | 63x2" | 18.018 | 2/20
Cot 90° racord exterior metalic | P-CT209020-V | 20x1/2" | 2.519 | 20/140
| P-CT209026-V | 25x1/2" | 2.5595 | 10/100
| P-CT209025-V | 25x3/4" | 4.6105 | 10/100
| P-CT209033-V | 32x3/4" | 4.7847 | 5/50
| P-CT209032-V | 32x1" | 6.4771 | 5/50
Cot 90° racord interior metalic | P-CT208020-V | 20x1/2" | 1.5018 | 20/200
| P-CT208026-V | 25x1/2" | 1.5424 | 10/100
| P-CT208025-V | 25x3/4" | 2.5687 | 10/100
| P-CT208033-V | 32x3/4" | 2.6756 | 5/50
| P-CT208032-V | 32x1" | 4.0208 | 5/50
Cot cu talpa | P-212020-V | 20x1/2" | 1.57 | 10/100
| P-212026-V | 25x1/2" | 1.8353 | 10/100
| P-212025-V | 25x3/4" | 2.4196 | 10/100
Teu racord interior metalic | P-CT232020-V | 20x1/2" | 1.2438 | 20/160
| P-CT232026-V | 25x1/2" | 1.2862 | 10/100
| P-CT232025-V | 25x3/4" | 2.4582 | 10/100
| P-CT232033-V | 32x3/4" | 3.4182 | 5/50
| P-CT232032-V | 32x1" | 4.1737 | 5/50
Teu racord exterior metalic | P-CT233020-V | 20x1/2" | 2.5374 | 10/100
| P-CT233026-V | 25x1/2" | 2.554 | 10/100
| P-CT233025-V | 25x3/4" | 4.4999 | 10/100
| P-CT233032-V | 32x1" | 6.6393 | 5/50
Robinet de trecere, sertar | P-244020-VL | 20 | 8.4084 | 5/50
| P-244025-VL | 25 | 10.1531 | 5/50
| P-244032-VL | 32 | 12.0099 | 3/30
Robinet de trecere, sferic | 244020-EI | 20 | 7.7191 | 5/80
| 244025-EI | 25 | 9.8659 | 5/80
| 244032-EI | 32 | 13.2675 | 3/50
Robinet trecere sub tencuială cu capac cromat | P-244020-CP | 20 | 12.3204 | 5/50
| P-244025-CP | 25 | 13.9401 | 5/50
| P-244032-CP | 32 | 16.636 | 3/30
Clemă plastic | P-AB20-V | 20 | 0.036854 | 100/1000
| P-AB25-V | 25 | 0.058967 | 100/800
| P-AB32-V | 32 | 0.10872 | 50/500
| P-AB40-V | 40 | 0.1584 | 30/300
Dop plastic pentru probe în instalaţie | P-237020-V | 1/2" | 1.3691 | 50/300
Racord olandez filet interior | P-200020-DH | 20x1/2" | 3.0442 | 10/80
| P-200025-DH | 25x3/4" | 4.1535 | 10/60
| P-200032-DH | 32x1" | 5.5816 | 5/30
| P-200040-DH | 40x11/4" | 11.3437 | 2/16
| P-200050-DH | 50x11/2" | 21.5542 | 2/12
Racord olandez filet exterior | P-200020-DM | 20x1/2" | 3.1658 | 10/80
| P-200025-DM | 25x3/4" | 4.6952 | 10/60
| P-200032-DM | 32x1" | 6.3537 | 5/30
| P-200040-DM | 40x11/4" | 11.8486 | 2/16
| P-200050-DM | 50x11/2" | 22.6875 | 2/12
Racord semiolandez | P-234020-L | 20x3/4" | 13.977 | 10/100
| P-234026-L | 25x3/4" | 19.6488 | 10/75
| P-234032-L | 32x11/4" | 24.5416 | 5/40
| P-234033-L | 32x1" | 27.3069 | 5/40
| P-234040-L | 40x11/2" | 31.634 | 3/30
| P-234050-L | 50x2" | 40.1218 | 2/24
| P-234063-L | 63x21/2" | 52.7191 | 1/10
| P-234075-L | 75x3" | 70.2068 | 1/10

## Heliroma - PEXROMA
Teava PE-XA pt incalzire in pardoseala
DENUMIRE | COD | DIMENSIUNE | PRET IN EUR/M FARA TVA | AMBALAJ(M) | Cuprins
Pexroma | P-001216-500 | 16x2 | 0.67 | 500
| P-001216-450 | 16x2 | 0.67 | 450
| P-001216-400 | 16x2 | 0.67 | 400
| P-001216-350 | 16x2 | 0.67 | 350
| P-001216-300 | 16x2 | 0.67 | 300
| P-001216-250 | 16x2 | 0.67 | 250
| P-001216-200 | 16x2 | 0.67 | 200
| P-001216-150 | 16x2 | 0.67 | 150
| P-001017-XABV6 | 17X2 | 0.7196 | 600
Romaplus | P-001016-5RTB6 | 16x2 | 0.4875 | 600

## Sanica - PPR alb
ŢEAVĂ ŞI FITIGURI PPR ALB - SANICA PIPE |  |  |  |  | Cuprins
DENUMIRE | DIMENSIUNE | COD | PREŢ ÎN USD/M FARĂ TVA | AMBALAJ (M)
Ţeavă PP-R PN 20 (4 M) | 20*2,8 MM | 600250 | 0.47508 | 100
| 25*3,5 MM | 600252 | 0.69901 | 80
| 32*4,4 MM | 600254 | 1.1895 | 60
| 40*5,5 MM | 600256 | 1.9037 | 40
| 50*6,9 MM | 600258 | 3.0658 | 20
Ţeavă PP-R cu fibră compozită PN 20 (4 M) | 20*2,8 MM | 600400 | 0.59599 | 100
| 25*3,5 MM | 600402 | 0.81886 | 80
| 32*4,4 MM | 600404 | 1.4063 | 60
| 40*5,5 MM | 600406 | 2.307 | 40
| 50*6,9 MM | 600408 | 3.4641 | 20
| 63*8,6 MM | 600410 | 5.643 | 16
| 75*10,3 MM | 600412 | 8.6372 | 12
Ţeavă PP-R cu insertie de aluminiu PN 25 (4 M) | 20*3.4 MM | 630100 | 0.72273 | 100
| 25*4.2 MM | 630102 | 1.0752 | 80
| 32*5.4 MM | 630104 | 1.8841 | 60
| 40*6.7 MM | 630106 | 2.7685 | 40
| 50*8.3 MM | 630108 | 4.0245 | 20
| 63*10.5 MM | 630110 | 6.5879 | 16
DENUMIRE | DIMENSIUNE | COD | PREŢ ÎN USD/BUC FARĂ TVA | AMBALAJ (BUC)
Mufă | 20 MM | 600702 | 0.051268 | 750
| 25 MM | 600704 | 0.067448 | 400
| 32 MM | 600706 | 0.11037 | 250
| 40 MM | 600708 | 0.21532 | 125
| 50 MM | 600710 | 0.37255 | 75
| 63 MM | 600712 | 0.62888 | 50
Reducţie | 25-20 | 600752 | 0.04785 | 600
| 32-20 | 600754 | 0.075193 | 400
| 32-25 | 600756 | 0.067448 | 400
| 40-25 | 600758 | 0.16555 | 150
| 40-32 | 600760 | 0.14103 | 200
| 50-40 | 600764 | 0.2495 | 100
| 63-40 | 600766 | 0.38622 | 75
| 63-50 | 600768 | 0.5366 | 75
Cot 90° | 20 MM | 600452 | 0.064939 | 400
| 25 MM | 600454 | 0.11037 | 250
| 32 MM | 600456 | 0.20234 | 150
| 40 MM | 600458 | 0.39374 | 80
| 50 MM | 600460 | 0.60838 | 50
| 63 MM | 600462 | 1.4594 | 25
Cot 45° | 20 MM | 600502 | 0.064939 | 500
| 25 MM | 600504 | 0.098106 | 300
| 32 MM | 600506 | 0.14716 | 200
| 40 MM | 600508 | 0.35682 | 100
| 50 MM | 600510 | 0.56395 | 50
Teu | 20 MM | 600602 | 0.098106 | 300
| 25 MM | 600604 | 0.1349 | 200
| 32 MM | 600606 | 0.23583 | 100
| 40 MM | 600608 | 0.44432 | 60
| 50 MM | 600610 | 0.83054 | 30
| 63 MM | 600612 | 1.7499 | 20
Teu redus | 25-20-20 | 600800 | 0.14396 | 200
| 25-20-25 | 600802 | 0.14355 | 250
| 25-25-20 | 600801 | 0.23241 | 200
| 32-20-32 | 600804 | 0.3679 | 120
| 32-25-32 | 600806 | 0.39856 | 120
| 40-32-40 | 600808 | 0.41082 | 70
Capac | 20 MM | 600902 | 0.03679 | 750
| 25 MM | 600904 | 0.049053 | 400
| 32 MM | 600906 | 0.091974 | 250
| 40 MM | 600908 | 0.15722 | 200
Dop plastic filet exterior | 20x1/2" | 620550 | 0.030658 | 1000
Ocolire | 20 MM | 610102 | 0.18395 | 125
| 25 MM | 610104 | 0.28819 | 90
| 32 MM | 610106 | 0.53345 | 75
Saritura | 20 MM | 610152 | 0.22687 | 200
| 25 MM | 610154 | 0.45374 | 150
Set racordare obiecte sanitare reglabil | 20x1/2" | 620990 | 2.3617 | 25
Racord obiecte sanitare fix | 20x1/2" | 620980 | 2.3729 | 50
| 25x1/2" | 620982 | 2.0986 | 50
Cot racordare obiecte sanitare FI | 20x1/2" | 620400 | 0.80324 | 200
| 25x1/2" | 620404 | 0.85843 | 10/100
| 25x3/4" | 620402 | 1.1589 | 10/100
Filtru Y | 20 MM | 620930 | 1.6955 | 150
| 25 MM | 620932 | 2.3609 | 100
Racord FI | 20 1/2" | 610400 | 0.73142 | 200
| 20 3/4" | 610401 | 0.8523 | 25/200
| 25 1/2" | 610403 | 0.69287 | 200
| 25 3/4" | 610402 | 0.89522 | 200
| 32 1" | 610404 | 1.7595 | 100
Racord FE | 20 1/2" | 610500 | 0.86813 | 200
| 25 1/2" | 610503 | 0.84616 | 200
| 25 3/4" | 610502 | 1.116 | 200
| 32 1" | 610504 | 1.6645 | 100
Racord olandez filet interior | 20x1/2" | 610600 | 1.6923 | 200
| 25x3/4" | 610602 | 2.6147 | 150
| 32x1" | 610604 | 3.4021 | 100
| 40x11/4" | 610606 | 5.595 | 50
| 50x11/2" | 610608 | 9.5187 | 25
Racord olandez filet exterior | 20x1/2" | 610700 | 1.6923 | 200
| 25x3/4" | 610702 | 2.7855 | 150
| 32x1" | 610704 | 3.9549 | 100
| 40x11/4" | 610706 | 6.2581 | 50
| 50x11/2" | 610708 | 10.6842 | 25
Racord semiolandez metalic | 20x1/2" | 620860 | 1.685 | 250
| 25x3/4" | 620862 | 2.3729 | 150
Cot 90° FI | 20 1/2" | 620150 | 0.74806 | 200
| 20x3/4" | 620151 | 0.71091 | 25/200
| 25 1/2" | 620153 | 0.78269 | 150
| 25 3/4" | 620152 | 0.95653 | 150
| 32 1'' | 620154 | 1.6679 | 100
Cot 90° FE | 20 1/2" | 620100 | 0.89522 | 200
| 20x3/4" | 620101 | 1.116 | 25/200
| 25 3/4" | 620102 | 1.1405 | 150
| 32 1'' | 620104 | 1.8016 | 100
Cot cu racord semiolandez | 20 1/2" | 620900 | 1.603 | 40/200
Teu FI | 20 1/2" | 620300 | 0.73826 | 200
| 20x3/4" | 620301 | 0.88522 | 25/200
| 25 1/2" | 620303 | 0.81551 | 160
| 25 3/4" | 620302 | 0.95653 | 160
| 32 1" | 620304 | 1.8701 | 80
| 32 3/4" | 620305 | 1.1344 | 80
Teu FE | 20 1/2" | 620350 | 0.90231 | 25/200
| 20x3/4" | 620351 | 1.1344 | 25/200
| 25 1/2" | 620353 | 0.93201 | 20/160
| 25 3/4" | 620352 | 1.165 | 20/160
Robinet sertar de trecere | 20 MM | 620500 | 3.6544 | 50
| 25 MM | 620502 | 4.18 | 50
| 32 MM | 620504 | 6.9075 | 50
Robinet sferic apă rece | 20 MM | 620800 | 2.2626 | 100
| 25 MM | 620802 | 2.8267 | 75
| 32 MM | 620804 | 3.9549 | 50
| 40 MM | 620806 | 8.7736 | 20
Robinet sub tencuiala | 20x1/2" | 620840 | 5.1951 | 100
| 25x3/4" | 620842 | 5.9368 | 50
Clemă simplă | 20 MM | 620600 | 0.023925 | 1250
| 25 MM | 620604 | 0.034179 | 750
| 32 MM | 620608 | 0.049053 | 500
| 40 MM | 620612 | 0.057584 | 400
| 50 MM | 620614 | 0.083177 | 300
Clemă dublă | 20 MM | 620650 | 0.034179 | 600
| 25 MM | 620652 | 0.04785 | 500
| 32 MM | 620654 | 0.089575 | 300
Trusa de sudura 20-40 |  | 620782 | 64.0614

## Robineti accesorii Heimeier
ROBINEŢI ŞI ACCESORII HEIMEIER PENTRU INSTALAŢII DE ÎNCĂLZIRE CENTRALĂ |  |  | Cuprins
DENUMIRE SI CARACTERISTICI | COD | PRET IN EUR/BUC FARA TVA
Racord pt. multistrat 16x2 | 1333-16.351 | 7.5953
Robinet radiator termostatic tur Standard coltar 1/2" | 2201-02.000 | 10.9443
Robinet radiator termostatic tur Standard drept 1/2" | 2202-02.000 | 10.6614
Robinet radiator termostatic drept Standard cu rezistenta hidraulica redusa, 1/2" | 2242-02.000 | 15.455
Robinet radiator termostatic axial Standard cu rezistenta hidraulica redusa, 1/2" | 2245-02.000 | 16.3267
Robinet radiator retur, colţar, REGULUX, 1/2" | 0351-02.000 | 13.1049
Robinet radiator retur, colţar, REGUTEC, 1/2" | 0355-02.000 | 7.1439
Robinet radiator, bitubular, drept VEKOLUX, 1/2" (radiator VK) | 0530-50.000 | 22.599
Robinet radiator, bitubular, colţar VEKOLUX, 1/2" (radiator VK) | 0531-50.000 | 23.6418
Robinet radiator termostatic bitubular colţar MULTILUX 1/2" | 3851-02.000 | 31.0022
Cap termostat K standard tub 2 m | 6002-00.500 | 33.2759
Cap termostatic K cu suport si arc, 20-50 C, 2 m tub capilar | 6402-00.500 | 34.9724
Cap termostat K cu senzor de contact, fara accesorii, 40-70 C, 2 m tub capilar | 6602-00.500 | 32.6845
Fiting de strângere pentru ţeavă multistrat 16X3/4" | 1331-16.351 | 4.4202
Fiting de strângere pentru ţeavă cupru 15x1/2" | 2201-15.351 | 1.4319
Fiting de strângere pentru ţeavă cupru, 15x3/4" | 3831-15.351 | 2.4903
Masca plastic alb Vekolux | 3850-50.553 | 2.9416
Rozetă manuală cu racord filetat | 2001-00.325 | 3.8599
Robinet de amestec cu 3 cai dn 25 (1") | 4170-04.000 | 52.233
Robinet de amestec cu 3 cai dn 32 (11/4") | 4170-05.000 | 57.8204
Robinet termostat E-Z tub imersie Bitub DN15 | 3879-02.000 | 46.3964
Robinet limitator de temperatură de retur RTL 15 (1/2") | 9173-02.800 | 36.8246
Robinet limitator temperatura drept retur RTL 15 (1/2") | 9174-02.800 | 37.1669
Echipament pentru încălzire prin pardoseală Multibox RTL | 9304-00.800 | 96.7305
Set reglare pardoseală pentru 85 m² | 9690-02.000 | 82.0848
Set reglare pardoseală pentru 120 m² | 9690-03.000 | 118.4579
Set reglare pardoseală pentru 160 m² | 9690-04.000 | 137.1192
Cap termostatic tip K* | 6000-09.500 | 12.88

## Robineti accesorii Arco
ROBINEŢI ŞI ACCESORII ARCO - SPANIA |  |  |  |  | Cuprins
DENUMIRE | DIMENSIUNE | COD | PRET IN EUR/BUC FARA TVA | AMBALAJ
Robinet colţar A80 | 1/2"x3/8" | NOV21 | 3.2915 | 2
| 1/2"x1/2" | NOV01 | 3.2915 | 2
Robinet colţar VITAQ A-80 , cu protecţie anticalcar | 1/2"x1/2" | NOV92MAC | 3.8226 | 1
| 1/2"x3/8" | NOV77MAC | 3.8226 | 1
Robinet dublu colţar VITAQ cu protecţie anticalcar | 1/2X3/8x10X3/4 | COMB1MAC | 14.9337 | 1
Robinet colţar LIPSTICK VITAQ A-80 , cu protecţie anticalcar | 1/2"x3/8" | 202501 | 3.8196
| 1/2"x1/2" | 202504 | 3.8196
ROBINET COLTAR A80 TWIN MAC | 1/2X1/2X1/2 M | CQ4105 | 10.3563 | 1/2/100
| 1/2X3/8X3/8 M | CQ4102 | 10.3563 | 1/2/100
| 1/2X3/4X3/4 M | CQ4107 | 16.7479 | 1/2/100
ROBINET A-80 NOVA MAC PTR. CONECTARE BOILER XFLOW | 1/2X1/2 S/T | NOV54MAC | 4.1946 | 1/30
KIT CONECTARE BOILER XFLOW (ROBINET A-80 ) | 1/2X1/2+ COT 1/2X1/2 | KT54MAC | 6.866 | 1/30
ADAPTOR ROBINET | 3/8x3/4 | COMBI89 | 1.9365 | 40
| 1/2x3/4 | COMBI87U | 2.0132 | 40
Robinet colţar REGULA | 1/2"x3/8" | Z0900 | 2.8734 | 1/60
| 1/2"x1/2" | Z0912 | 2.8734 | 1/60
Robinet coltar DELTA | 1/2x3/8 | DE650 | 2.5795 | 1/100
| 1/2x1/2 | DE750 | 2.5795 | 1/100
ROBINET COLTAR CONEKTA | 1/2TLX1/2MX3/4M | 280020 | 12.1982 | 1/2/100
| 3/8TLX3/8MX3/4M | 280010 | 8.971 | 1/2/100
Robinet de grădină cu manetă | 1/2"x3/4" | 00413 | 5.7082 | 15
| 3/4"x3/4" | 00403 | 8.9479 | 10
Robinet de grădină VITAQ NANO MAC cu fluture (cu protectie anti-calcar) | 1/2"x3/4" | 00462 | 5.1021 | 4
Robinet de grădină dublu VITAQ NANO DOUBLE MAC cu fluture (cu protectie anti-calcar) | 1/2"x3/4"x3/4" | 00472 | 10.3859 | 4
Robinet gaz MINO i-i cu fluture | 1/2" | PM102 | 5.4653 | 25
| 3/4" | PM103 | 8.0218 | 20
| 1" | PM104 | 12.8135 | 10
Robinet gaz MINO i-i cu manetă | 3/8" | P0101 | 6.2 | 25
| 1/2" | P0102 | 6.1235 | 25
| 3/4" | P0103 | 8.4582 | 20
| 1" | P0104 | 12.8135 | 12
| 11/4" | P0105 | 21.4094 | 8
| 11/2" | P0106 | 40.8897 | 4
| 2" | P0107 | 44.9619 | 2
Robinet gaz MINO i-e cu fluture | 1/2" | M1128CR | 5.6796 | 25
| 3/4" | M1130CR | 8.4582 | 20
| 1" | M1132CR | 12.8135 | 12
Robinet pentru maşina de spălat VITAQ L-85 cu mâner metalic Nova (cu protectie anti-calcar) | 1/2"x3/4" | 728MN | 4.6922 | 1
Robinet pentru maşina de spălat VITAQ L-85 cu mâner ABS (cu protectie anti-calcar) | 1/2"x3/4" | AC728A | 3.9573 | 1
Robinet pentru maşina de spălat L-94 Delta | 1/2"x3/4" | DEF728P | 3.777 | 1
Set robineti coltar radiator (tur+retur) 1/2" | 1/2" | KCM17 | 8.5576 | 30
Set robineti coltar radiator (tur+retur) 1/2" NEGRU | 1/2" | KCM22N | 19.8363 | 48
Set robineti coltar radiator multistrat (tur+retur) 1/2" cu adaptori | 1/2" | KCM16 | 13.8084 | 30
Set robineti coltar radiator multistrat (tur+retur) 1/2" cu adaptori NEGRU | 1/2" | KCM21N | 25.5608 | 48
Set robineti coltar radiator, pentru teava cupru, prin sudura (tur+retur) | 1/2"x15 | KCM19 | 11.905 | 30
Set robineti coltar radiator, pentru teava cupru, prin sudura (tur+retur) NEGRU | 1/2"x16 | KCM20N | 24.3719 | 48
Set robineti coltar radiator (tur+retur) 1/2" termostatabili + cap termostatic |  | KCT01 | 18.5924 | 18
Robinet colţar termostatic Tibet | 1/2" | 501275 | 7.3865 | 10
ROBINET TERMOSTATIC DREPT M30 501295 | 1/2" | 501295 | 9.0399 | 10
Cap termostatic cu senzor lichid |  | 880020 | 8.52 | 1
Cap termostatic cu senzor lichid MODEL NOU |  | 880040 | 7.1952 | 1
KIT ROBINETI RADIATOR TUR RETUR COLTAR CUPRU COMPRESIE TEIDE PLUS+KCM15 | 1/2" | KCM15 | 11.9484 | 1
Robinet radiator tur colţar TEIDE, pentru ţeavă cupru, prin sudură | 1/2" | 503240 | 6.6516 | 10
Robinet radiator retur TEIDE, pentru ţeavă cupru, prin sudură | 1/2" | 507240 | 5.4729 | 10
Robinet radiator tur colţar TEIDE, pentru ţeavă multistrat | 1/2" | 503255 | 5.6412 | 10
Robinet radiator retur TEIDE, pentru ţeavă multistrat | 1/2" | 507255 | 5.5878 | 10
Adaptor compresie pentru ţeavă multistrat | 1/2"x16 | C4392 | 2.1738 | 20
Robinet radiator tur TEIDE drept | 1/2" | 503265 | 5.5647 | 10
Robinet radiator tur TEIDE colţar | 3/8" | 503200 | 5.4422 | 10
| 1/2" | 503205 | 4.6386 | 10
Robinet radiator retur TEIDE drept | 1/2" | 507265 | 5.6412 | 10
Robinet radiator retur TEIDE colţar | 3/8" | 507200 | 4.784 | 10
| 1/2" | 507205 | 4.4242 | 10
Robinet sertar | 1/2" | 190403 | 5.0442 | 30
| 3/4" | 190404 | 6.2 | 25
| 1" | 190405 | 7.8994 | 20
| 11/4" | 190406 | 12.6526 | 8
| 11/2" | 190407 | 16.6712 | 7
| 2" | 190408 | 28.704 | 4
| 21/2" | 190409 | 54.614 | 2
| 3" | 190410 | 88.1403 | 2
| 4" | 190411 | 153.8073 | 2
Robinet sferic MINI i-e cu manetă | 1/2" | 2207R | 4.4931 | 50
| 1/2" | 2207C | 4.4931 | 50
Robinet trecere cu maneta TAJO 2000 i.i. anticalcar inoxidabil | 1 | 00007AC | 17.1932 | 1
| 3/4 | 00006AC | 12.3561 | 1
| 1/2 | 00005AC | 9.2854 | 1
Robinet sferic TAJO-2000 i-i cu manetă | 3" | 1109 | 189.26 | 2
| 4" | 1110 | 332.82 | 2
Robinet sferic solar TAJO 2000 i-i, cu manetă (P - 10 bar, Tmax - 180°C) | 1/2" | SL1112 | 9.9812 | 25
| 3/4" | SL1113 | 11.9103 | 20
| 1" | SL1114 | 17.6816 | 12
Robinet sferic NILE/NILE VA25 e-e cu manetă | 1/2" | 161103 | 3.1154 | 55
Robinet sferic NILE/NILE VA25 i-e cu fluture | 1/2" | 163603 | 3.276 | 65
| 3/4" | 163604 | 4.6691 | 45
| 1" | 163605 | 6.598 | 30
Robinet sferic NILE/NILE VA25 i-i cu manetă | 1/2" | 160103 | 3.1154 | 55
| 3/4" | 160104 | 4.5161 | 42
| 1" | 160105 | 6.2613 | 24
| 11/4" | 160106 | 10.3947 | 16
| 11/2" | 160107 | 15.6532 | 8
| 2" | 160108 | 23.5296 | 6
| 21/2" | 160109 | 44.3189 | 4
Robinet sferic NILE/NILE VA25 i-i cu fluture | 1/2" | 163103 | 3.1383 | 65
| 3/4" | 163104 | 4.4931 | 45
| 1" | 163105 | 6.2765 | 30
Robinet SENA/SENA VA30 cu olandeză i-e cu fluture | 1/2" | 154103 | 4.9906 | 25
| 3/4" | 154104 | 7.6084 | 20
| 1" | 154105 | 12.293 | 10
| 11/4" | 154106 | 20.445 | 6
ROBINET SFERIC TURIA 3000 CU OLANDEZA | 1" | 117608 | 17.8194 | 20/40
ROBINET DREPT SENA VA30 COMPACT CU SEMIOLANDEZA | 3/4HX3/4TL | 150854 | 11.9332 | 30
| 1/2HX1/2TL | 150853 | 8.5347 | 30
ROBINET COLTAR SENA VA30 COMPACT CU SEMIOLANDEZA | 3/4HX3/4TL | 150804 | 12.4384 | 30
| 1/2HX1/2TL | 150803 | 8.5807 | 30
ROBINET SFERIC SENA VA30 CU FILTRU COMPACT | 3/4MX3/4T | 150824 | 16.1967 | 30
| 1/2MX1/2T | 150823 | 12.737 | 30
SET ROBINETI DREPT CONECTARE CAZAN FILET INTERIOR ( 2 x 150853 + 2 x 150854 ) | 3/4HX3/4TL + 1/2HX1/2TL | KVC05 | 40.951 | 6
SET ROBINETI COLTAR CONECTARE CAZAN FILET INTERIOR (2 x 150803 + 2 x 150804) | 3/4HX3/4TL + 1/2HX1/2TL | KVC04 | 42.0379 | 6
SET ROBINETI COLTAR CU FILTRU CONECTARE CAZAN FILET EXTERIOR ( 150813 +150814 + 150823 + 150824 ) | 3/4HX3/4T + 1/2HX1/2T | KVC01 | 51.1083 | 6
Robinet sferic SENA/SENA VA30 i-i cu manetă | 1/2" | 150103 | 3.6053 | 25
| 3/4" | 150104 | 5.2816 | 20
| 1" | 150105 | 8.6953 | 10
| 11/4" | 150106 | 13.1655 | 6
| 11/2" | 150107 | 19.6028 | 4
| 2" | 150108 | 30.2732 | 2
| 21/2" | 150109 | 58.778 | 5
| 3" | 150110 | 88.9058 | 2
| 4" | 150111 | 134.3881 | 2
Robinet sferic SENA/SENA VA30 i-e cu manetă | 3/4" | 150604 | 5.4653 | 30
| 1" | 150605 | 9.1317 | 18
| 11/4" | 150606 | 13.4948 | 12
| 11/2" | 150607 | 20.3606 | 8
| 2" | 150608 | 33.6717 | 6
Robinet sferic SENA/SENA VA30 i-i cu fluture | 3/8" | 153102 | 2.5106 | 65
| 1/2" | 153103 | 3.5517 | 50
| 3/4" | 153104 | 5.1591 | 35
| 1" | 153105 | 8.4582 | 20
Robinet sferic SENA/SENA VA30 i-e cu fluture | 1/2" | 153603 | 3.6206 | 50
| 3/4" | 153604 | 5.3581 | 35
| 1" | 153605 | 8.8943 | 20
Robinet sferic SENA cu filtru i-i cu fluture | 1/2" | RHF33/152503 | 5.97 | 32
Robinet sferic TURIA 3000 i-i cu fluture | 1/2" | 0120608 | 4.5543 | 25
| 3/4" | 0120808 | 6.8584 | 20
| 1" | 0121008 | 11.0529 | 12
Robinet sferic TURIA 3000 i-i cu manetă | 11/4" | 0121108 | 13.32 | 8
| 11/2" | 0121308 | 27.5787 | 4
| 2" | 0121408 | 39.7876 | 2
| 21/2" | 0121508 | 83.73 | 2
Robinet sferic TURIA 3000 i-e cu fluture | 1/2" | 0112808 | 4.8376 | 25
| 3/4" | 0113008 | 7.3176 | 20
| 1" | 0113208 | 12.5761 | 12
Robinet sferic TURIA 3000 i-e cu maneta | 1" | 0113108 | 12.5532 | 12
Robinet sferic TAJO PRO i-i cu dubla maneta | 2" | 01035 | 83.9304 | 2
| 21/2" | 01036 | 144.7904 | 2
Robinet trecere sub tencuială TEXAS | 1/2" | 36105 | 9.0551 | 5
| 3/4" | 36110 | 11.275 | 5
Manetă pentru robinet trecere sub tencuială TEXAS |  | 08230 | 9.9354 | 5
|  | 08250 | 5.1972 | 5
Robinet golire | 1/2" | 504220 | 3.9168 | 35
Filtru impurităţi | 1/2" | 1830 | 3.3373 | 12
| 3/4" | 1831 | 5.4346 | 8
| 1" | 1832 | 7.6544 | 6
| 11/4" | 1833 | 15.5919 | 5
| 11/2" | 1834 | 19.3809 | 4
| 2" | 1835 | 28.5509 | 3
Filtru inox | 3/4" | 1812 | 0.44396 | 32
| 1" | 1813 | 0.59698 | 18
Sorb | 3/4" | 01716/190804 | 9.28 | 20
| 1" | 01717/190805 | 11.4 | 15
Supapă sens, i-i | 1/2" | RET01/191203 | 4.9065 | 25
| 3/4" | RET02/191204 | 6.3149 | 20
| 1" | RET03/191205 | 8.6188 | 12
| 11/4" | RET04/191206 | 12.8976 | 8
| 11/2" | RET05/191207 | 18.0567 | 6
| 2" | RET06/191208 | 25.9484 | 3
SUPAPA DE SENS CU PISTON METALIC, i-i | 1/2" | 191403 | 4.9126 | 25
| 3/4" | 191404 | 6.3149 | 20
| 1" | 191405 | 8.6188 | 12
| 11/4" | 191406 | 12.8976 | 8
| 11/2" | 191407 | 18.0567 | 6
| 2" | 191408 | 25.9924 | 3
Clapetă sens, i-i | 1/2" | 190203 | 7.8917 | 30
| 3/4" | 190204 | 9.1164 | 20
| 1" | 190205 | 13.4104 | 15
| 11/4" | 190206 | 17.521 | 8
| 11/2" | 190207 | 26.645 | 5
| 2" | 190208 | 37.4682 | 3
| 21/2" | 190209 | 55.1116 | 1
Reductor presiune | 3/4" | VL030 | 26.8287 | 20
Bandă teflon | 12x0,75x12m | 05301 | 0.39799
Aerisitor manual | 1/2" | 505010 | 0.79598 | 10
* stoc limitat

## Giacomini
GIACOMINI - ROBINEŢI, CAPETE TERMOSTATICE, ANSAMBLE COLECTOR-DISTRIBUITOR ŞI ACCESORII PENTRU INSTALAŢII DE ÎNCĂLZIRE CENTRALĂ | [5 empty] | Cuprins
DENUMIRE | COD | DIMENSIUNE | PRET IN EUR/BUC FARA TVA | AMBALAJ | TAXA VERDE, LEI/BUC FARA TVA
Kit robinet radiator coltar tur, retur 1/2" si cap termostatic | R470FX003 | 1/2" | 14.6673 | 1 | -
| R470AX003 | 1/2"X16 | 19.7479 | 1 | -
Kit robinet radiator coltar tur, retur 1/2" | R705KX003 | 1/2" | 7.5517 | 1 | -
Robinet radiator tur colţar, cromat, e-e, autoetanşant (se utilizează cu adaptor R178, R179) | R25X033 | 1/2"x16 | 7.8495 | 1/50 | -
Robinet radiator retur colţar, cromat, i-e, autoetanşant | R14X033 | 1/2" | 7.5716 | 10/100 | -
| R14X034 | 3/4" | 11.1749 | 5/50 | -
| R14X035 | 1" | 15.3007 | 2/20 | -
Robinet radiator retur drept, cromat, i-e, autoetanşant | R15X033 | 1/2" | 8.4052 | 1/50 | -
| R15X035 | 1" | 21.6432 | 2/20 | -
Robinet radiator retur colţar, cromat, i-e, autoetanşant (se utilizează cu adaptor R178, R179) | R29X033 | 1/2"x16 | 7.1786 | 10/100 | -
Robinet radiator tur colţar, cromat, i-e, autoetanşant, termostatabil | R401X133 | 1/2" | 8.4449 | 10/100 | -
| R401X034 | 3/4" | 10.6198 | 5/50 | -
| R401X035 | 1" | 19.519 | 2/20 | -
Robinet radiator tur drept, cromat, i-e, autoetanşant, termostatabil | R402X035 | 1" | 21.5142 | 2/20 | -
| R402X133 | 1/2" | 8.8022 | 1/50 | -
Robinet radiator tur colţar, termostatabil, cromat, autoetanşant, i-e | R421X035 | 1" | 24.4118 | 2/20 | -
| R421X133 | 1/2" | 9.8983 | 10/100 | -
Robinet radiator tur drept, termostatabil, cromat, i-e, autoetanşant | R422X133 | 1/2" | 10.6578 | 10/100 | -
Robinet radiator tur colţar, termostatabil, cromat, e-e, autoetanşant (se utilizează cu adaptor R178, R179) | R431X033 | 1/2"x16 | 8.7882 | 10/100 | -
Robinet radiator tur drept, termostatabil, cromat, e-e, autoetanşant (se utilizează cu adaptor R178, R179) | R432X033 | 1/2"x16 | 9.7548 | 10/100 | -
Robinet radiator retur colţar, termostatabil, crom briliant, (se utilizează cu adaptor R178C, T179M) | T29CX003 | 1/2"x16 | 20.4127 | 1/20 | -
Robinet radiator tur colţar, termostatabil, crom briliant, (se utilizează cu adaptor R178C, T179M) | T431CX003 | 1/2"x16 | 25.3049 | 1/20 | -
Cap termostatic pentru încălzire în pardoseală (20-70 °C), cu teacă 1/2" pentru senzor temperatură, capilar 2 m | R462LX021 |  | 51.9336 | 1/25 | -
Cap termostatic cu senzor lichid, rotund | R470X001 |  | 9.5468 | 1/20 | -
Robinet cu semiolandeza, filet i-i | R251PX012 | 1/2X1/2 | 5.5173 | 10/70
| R251PX014 | 3/4X3/4 | 6.7659 | 10/70
Robinet cu semiolandeza, filet i-e | R254PX014 | 3/4X3/4 | 8.3812 | 10/70
Adaptor pentru ţeavă cupru | R178X016 | 16x15 | 2.0167 | 50/500 | -
| R178X034 | 18X15 | 1.6651 | 50/500 | -
| R178X036 | 18x18 | 2.4977 | 50/500 | -
Adaptor pentru ţeavă multistrat | R179MX014 | 16x(16x2) | 2.1647 | 25/250 | -
| R179MX015 | 16X(18X2) | 2.59 | 25/250 | -
| R179MX020 | 16x(20x2) | 2.6099 | 25/250 | -
| R179MX024 | 18x(16x2) | 1.9797 | 25/250 | -
| R179MX025 | 18x(18x2) | 2.6642 | 25/250 | -
| R179MX026 | 18x(20x2) | 2.8679 | 25/250 | -
Adaptor ţeavă cupru, crom briliant | T178CX016 | 16x15 | 5.2098 | 1/15 | -
| T178CX018 | 16x16 | 5.319 | 1/15 | -
Niplu redus cromat | R180RX015 | 1/2"x16 | 1.7465 | 50/500 | -
| R180RX016 | 1/2"x18 | 1.7021 | 50/500 | -
Niplu redus | R180RY015 | 1/2"x16 | 1.6572 | 50/500 | -
| R180RY016 | 1/2"x18 | 1.5911 | 50/500 | -
| R180RY021 | 3/4"x18 | 1.9242 | 25/250 | -
Mască plastic simplă pentru ţeavă 12-18 mm | R175AY001 |  | 0.55504 | 25/250 | -
Mască plastic dublă pentru ţeavă 12-18 mm (distanţă axială 50 mm) | R175CY001 |  | 1.1286 | 1/20 | -
Modul distribuitor tur, cu conectare rapidă, debitmetru, memorie de reglaj | R53MMY006 | DN32x18 | 18.409 | 1/20 | -
Set elemente capat dn 32, filet interior, debitmetru, robinet de echilibrare cu memorie mecanica, conectare 18 mm | R53MTY006 | 1"x18xDN32 | 34.2092 | 1/20 | -
Modul distribuitor conectare rapidă, cu memorie de reglaj | R53SMY006 | DN32X18 | 13.7466 | 1/20 | -
Set elemente capat dn 32, robinet echilibrare, robineţi cu memorie mecanică, conectare 18 mm | R53STY006 | 1"x18xDN32 | 26.5126 | 1/20 | -
Modul distribuitor pentru retur, cu conectare rapidă, cu robinet cu acţionare termostatică/motor. | R53VMY006 | DN32x18 | 14.4126 | 1/20 | -
Set element de capăt pentru retur, cu conectare rapidă, cu robinet cu acţionare termostatică/motor. | R53VTY006 | 1”x18xDN32 | 28.4737 | 1/20 | -
Modul distribuitor , racordare dn 25, cu robinet de inchidere | R585MY105 | DN25X16 | 8.9362 | 1/100 | -
Set modul terminal, conectare rapidă DN 25, fil. int., cu robinet | R585TY104 | 3/4"X16XDN25 | 17.6738 | 1/50 | -
Ansamblu colector distribuitor complet echipat, cu debitmetru şi posibilitate de echilibrarea a circuitului, opţional termostatabil retur | R553FY002 | 1"x18x2 căi | 71.7672 | 1 | -
| R553FY003 | 1"x18/3 cai | 98.3167 | 1 | -
| R553FY004 | 1"x18x4 căi | 128.1226 | 1 | -
| R553FY005 | 1"x18x5 căi | 153.2106 | 1 | -
| R553FY006 | 1"x18x6 căi | 179.0386 | 1 | -
| R553FY007 | 1"x18x7 căi | 208.0304 | 1 | -
| R553FY008 | 1"x18x8 căi | 234.9315 | 1 | -
| R553FY009 | 1"x18x9 căi | 261.1851 | 1 | -
| R553FY010 | 1"x18x10 căi | 288.7893 | 1 | -
| R553FY011 | 1"x18x11 căi | 319.2982 | 1
| R553FY012 | 1"x18x12 căi | 348.475 | 1
Ansamblu colector distribuitor complet echipat, pentru circuite de încălzire în pardoseală | R553Y002 | 1"x18x2 căi | 48.4553 | 1 | -
| R553Y003 | 1"x18x3 căi | 67.5673 | 1 | -
| R553Y004 | 1"x18x4 căi | 89.8431 | 1 | -
| R553Y005 | 1"x18x5 căi | 106.7904 | 1 | -
| R553Y006 | 1"x18x6 căi | 124.4038 | 1 | -
| R553Y007 | 1"x18x7 căi | 151.2124 | 1 | -
| R553Y008 | 1"x18x8 căi | 169.7324 | 1 | -
| R553Y009 | 1"x18x9 căi | 189.9175 | 1 | -
| R553Y010 | 1"x18x10 căi | 213.9139 | 1 | -
| R553Y011 | 1"x18x11 căi | 236.5411 | 1
| R553Y012 | 1"x18x12 căi | 250.3802 | 1
Ansamblu distribuitor - colector complet echipat cu: 1 pereche distribuitor R553S - R553V, 2 suporti R588L, 1 piesa T R557A, 1 pieasa T 1” pentru robinet termostatabil, 1 termostat R462L, 1 modul capat R557N cu R608 si R88I (R554A), 1 R554D 1”, 1 robinet diferential R147, 2 racorduri pompă cu robinet încorporat R252, 1 element capăt R557. | R557Y002 | 1"x18/2 cai | 225.3331 | 1
| R557Y003 | 1"x18/3 cai | 248.2711 | 1 | -
| R557Y004 | 1"x18/4 cai | 271.8234 | 1 | -
| R557Y005 | 1"x18/5 cai | 291.3795 | 1 | -
| R557Y006 | 1"x18/6 cai | 310.658 | 1 | -
| R557Y007 | 1"x18/7 cai | 333.5628 | 1 | -
| R557Y008 | 1"x18/8 cai | 353.0078 | 1 | -
| R557Y009 | 1"x18/9 cai | 373.9145 | 1 | -
| R557Y010 | 1"x18/10 cai | 393.0265 | 1 | .
| R557Y011 | 1"x18/11 cai | 414.7799 | 1 | .
| R557Y012 | 1"x18/12 cai | 434.0257 | 1 | .
Ansamblu distribuitor - colector complet echipat cu: 1 pereche distribuitor R553S - R553V, 2 suporti R588L, 1 piesa T R557A, 1 pieasa T 1” pentru robinet termostatabil, 1 termostat R462L, 1 modul capat R557N cu R608 si R88I (R554A), 1 R554D 1”, 1 robinet diferential R147, 2 racorduri pompă cu robinet încorporat R252, 1 element capăt R557, debitmetre | R557FY002 | 1"x18/2 cai | 245.6334 | 1
| R557FY003 | 1"x18/3 cai | 270.2323 | 1 | -
| R557FY004 | 1"x18/4 cai | 296.3378 | 1 | -
| R557FY005 | 1"x18/5 cai | 321.5738 | 1 | -
| R557FY006 | 1"x18/6 cai | 346.4768 | 1 | -
| R557FY007 | 1"x18/7 cai | 375.3761 | 1 | -
| R557FY008 | 1"x18/8 cai | 401.5001 | 1 | -
| R557FY009 | 1"x18/9 cai | 426.7916 | 1 | -
| R557FY010 | 1"x18/10 cai | 453.0822 | 1 | -
| R557FY011 | 1"x18/11 cai | 478.6882 | 1
| R557FY012 | 1"x18/12 cai | 507.0509 | 1
Distribuitor | R551Y103 | 11/4"X3/4"/3 căi | 32.7079 | 1/20 | -
| R551Y104 | 11/4"X3/4"/4 căi | 42.81 | 1/20 | -
| R551Y105 | 11/4"X3/4"/5 căi | 53.4679 | 1/10 | -
Racord intermediar pentru R557, echipat cu 1 x R88I 1/2”, 1 x R608 1/2”. | R554AY001 | 1"X3/4" | 22.0722 | 1/20 | -
Modul terminal autoetanşant pentru distribuitor, echipat cu 1 x R591D, 1 x R88I 3/8”, 1 x R608 1/2”. | R554BY005 | 1" | 20.4256 | 1/20 | -
| R554BY006 | 11/4" | 22.0203 | 1/20 | -
Modul terminal autoetanşant pentru distribuitor, echipat cu: R88I 1/2”, R608 1/2”, R540 3/8”, R92 1/2”, R592D 1” sau 11/4". | R554DY005 | 1" | 35.7263 | 1/20 | -
Modul terminal pentru distribuitor, cu aerisitor automat şi robinet de golire | R554IY004 | 3/4" | 15.2082 | 5/50 | -
| R554IY005 | 1" | 15.8743 | 5/50 | -
Modul terminal autoetanşant | R591DY004 | 3/4" | 4.8724 | 10/200 | -
| R591DY005 | 1" | 4.5144 | 10/100 | -
Piesă T cu racord exterior cu olandez şi dop 1/2" pentru R557 | R557BY005 | 1"x1/2"x1" | 17.3174 | 1 | -
Piesă T cu racord exterior cu olandez pentru R557 | R557DY005 | 1"x1"x1" | 13.5801 | 1 | -
Dop pentru distribuitor | R592Y005 | 1" | 2.2229 | 50/500 | -
Racord pompă cu robinet încorporat | R252Y001 | 11/2"x1" | 10.8789 | 2/40 | -
Robinet diferenţial | R147NY004 | 3/4"x3/4" | 18.944 | 1/25 | -
Aerisitor automat alamă, drept | R88IY002 | 3/8" | 5.828 | 1/100 | -
| R88IY003 | 1/2" | 5.4164 | 1/100 | -
Grup amestec incalzire pardoseala fara pompa | R557RY043 |  | 290.3434 | 1 | -
Suport distribuitor (pt. R551) | R588Y001 | - | 6.9465 | 2/50 | -
Suport distribuitor (pt. R580, R585) | R583Y005 | 1" | 3.1452 | 2/50 | -
Suport reglabil pt. distribuitor DN32 | R588FY001 | - | 8.0666 | 1 | -
Suport reglabil pt. distribuitor R551, R553 | R588LY001 |  | 8.3159 | 1/25 | -
Cutie distribuitor plastic pentru R580 şi R585 | R584EY001 | 335x280x85mm | 18.2196 | 1 | -
| R584Y101 | 332x272x86 | 30.6239 | 1 | -
| R584Y102 | 412x272x86 | 32.4201 | 1 | -
| R584Y103 | 512x272x86 | 37.7887 | 1 | -
*Termostat de imersie cu senzor de temperatura | K373Y012 | - | 90.4231 | 1/10 | 0.07
*Termostat electronic | K480Y001 |  | 69.7462 | 1 | 0.18
| K494AY001 |  | 41.2411 | 1 | 0.07
*Unitate de control | PM100Y003 |  | 200.3392 | 1 | 0.8
ACTUATOR TERMOELECTRIC NORMAL DESCHIS 230V | R478MX221 |  | 28.7197 | 1/50 | 0.8
ACTUATOR TERMOELECTRIC NORMAL INCHIS 230V | R473X221 |  | 20.7516 |  | 0.18
Filtru magnetic pentru sisteme termice 3/4" | R146CKX114 | 3/4" | 52.3594
Filtru magnetic pentru sisteme termice 1" | R146CKX115 | 1" | 75.6772
Filtru magnetic compact pentru sisteme termice 3/4" | R145XC004 | 3/4" | 34.136
* preturile includ valoare timbru verde
GIACOMINI - ÎNCĂLZIRE ÎN PARDOSEALĂ
DENUMIRE | COD | DIMENSIUNE | PRET IN EUR/M FARA TVA | AMB.
Ţeavă PEX EXTRA-FLEX pentru încălzire în pardoseală | R996TY527 | 16x2x100 | 0.6693 | 100 m | * in limita stocului disponibil
| R996TY519 | 16x2x240 | 0.6693 | 240 m
| R996TY564 | 16x2x600 | 0.6693 | 600 m
Bandă perimetrală | K369Y021 | 15x0,8x50 m | 0.55504 | 50/100 m
Bandă dilataţie | K369DY001 | 15x0,8x50 m | 0.68455 | 50/100 m
DENUMIRE | COD | DIMENSIUNE | PRET IN EUR/BUC FARA TVA | AMB.
Solutie şapă | K376Y001 | 10 L. | 34.1907 | 1
DENUMIRE | COD | DIMENSIUNE | PRET IN EUR/BUC FARA TVA | AMB. | TAXA VERDE, LEI/BUC FARA TVA
Cot ghidaj ţeavă PEX | R549PY003 | Ø16-18 | 1.5726 | 1/50 | -
Clemă pentru plăci cu grosimi între 45-60 mm | R983Y001 |  | 0.057224 | 1/1000 | -
Clemă pt. pistol fixare cleme | R983Y500 |  | 0.092507 | 300/6000 | -
Pistol fixare cleme | R863Y500 |  | 393.219 | 1 | -
Calibrator | RP209Y001 | (14x2)-(20x2) | 54.1625 | 5 | -
*Trusa presare cu aparat, 3 bacuri | RP200Y002 | 16-20-26 | 2712.9366 | 1 | 4
* preturile include valoare timbru verde
GIACOMINI - ACCESORII SI FITINGURI CU INEL DE STRÂNGERE PENTRU INSTALAŢII SOLARE
DENUMIRE | COD | DIMENSIUNE | PRET IN EUR/BUC FARA TVA | AMBALAJ | TAXA VERDE, LEI/BUC FARA TVA
*Grup pompare simplu corp pentru sisteme solare | R586SY002 | 25 | 370.6332 | 1 | 10
*Grup pompare dublu corp pentru sisteme solare | R586SY001 | 25 | 450.2079 | 1 | 10
Racord alamă filet interior | 310Y004 | 15X15 | 3.9694 | 25/250 | -
| 310Y010 | 18X18 | 5.4394 | 10/100 | -
| 310Y006 | 22X22 | 5.939 | 10/100 | -
Racord alamă filet exterior | 311Y001 | 1/2"x15 | 2.5902 | 25/250 | -
| 311Y011 | 3/4"X18 | 3.8113 | 10/100 | -
| 311Y003 | 3/4"x22 | 3.9408 | 10/100 | -
Racord alamă filet interior | 312Y001 | 1/2"x15 | 2.8307 | 25/250 | -
| 312Y011 | 3/4"x18 | 4.1998 | 25/250 | -
| 312Y003 | 3/4"x22 | 4.2738 | 10/100 | -
Cot alamă 90° | 315Y001 | 15x15 | 3.4228 | 25/250 | -
| 315Y010 | 18X18 | 4.6254 | 10/100 | -
| 315Y003 | 22x22 | 4.8474 | 10/100 | -
Teu alamă | 318Y001 | 15x15x15 | 4.7919 | 10/100 | -
| 318Y006 | 22x22x22 | 7.0306 | 10/50 | -
* preturile includ valoare timbru verde
ALTE PRODUSE GIACOMINI
DENUMIRE | COD | DIMENSIUNE | PRET IN EUR/BUC FARA TVA | AMBALAJ | TAXA VERDE, LEI/BUC FARA TVA
Separator hidraulic (butelie egalizare) | R146IY005 | 1" | 225.5698 | 1 | -
| R146IY006 | 11/4" | 267.3461 | 1 | -
| R146IY007 | 11/2" | 349.03 | 1 | -
| R146IY008 | 2" | 448.3458 | 1 | -
| R146IY108 | DN80 | 1525.8586 | 1 | -
| R146IY115 | DN150 | 2552.7386 | 1 | -
Robinet de serviciu | R621X003 | 1/2" | 9.1396 | 10/100 | -
Racord obiecte sanitare fi. | R573DY002 | 1/2"x16 | 4.8824 |  | -
| R573DY003 | 1/2"x18 | 5.448 |  | -
POMPA CIRCULATIE WILO + CONECTOR | P76WIY113 + GE500Y303 | - | 200.0706 | 1 | 3.5
* preturile includ valoare timbru verde

## Ansamblu distribuitor WOODY
DISTRIBUITOR/COLECTOR WOODY 1'' INOX |  |  |  | Cuprins
DENUMIRE | COD | DIMENSIUNE | PRET IN EUR/BUC FARA TVA
DISTRIBUITOR/COLECTOR WOODY 1'' INOX 3/4'' CU DEBITMETRU | WYID003 | 1"x3/4x3 căi | 65.735
| WYID004 | 1"x3/4x4 căi | 75.9607
| WYID005 | 1"x3/4x5 căi | 87.6471
| WYID006 | 1"x3/4x6 căi | 99.3336
| WYID007 | 1"x3/4x7 căi | 113.9417
| WYID008 | 1"x3/4x8 căi | 128.5498
| WYID009 | 1"x3/4x9 căi | 140.2363
| WYID010 | 1"x3/4x10 căi | 153.3836
| WYID011 | 1"x3/4x11 căi | 167.9917
| WYID012 | 1"x3/4x12 căi | 182.5998
DISTRIBUITOR/COLECTOR WOODY 1'' INOX 3/4'' | WYI003 | 1"x3/4x3 căi | 56.5768
| WYI004 | 1"x3/4x4 căi | 64.0213
| WYI005 | 1"x3/4x5 căi | 74.4436
| WYI006 | 1"x3/4x6 căi | 83.3771
| WYI007 | 1"x3/4x7 căi | 93.7994
| WYI008 | 1"x3/4x8 căi | 104.2217
| WYI009 | 1"x3/4x9 căi | 114.644
| WYI010 | 1"x3/4x10 căi | 123.5774
| WYI011 | 1"x3/4x11 căi | 133.9997
| WYI012 | 1"x3/4x12 căi | 144.4221

## Acaso,Vexve
ACCESORII PENTRU CAZANE PE COMBUSTIBIL SOLID - LK ARMATUR |  |  |  |  | Cuprins
DENUMIRE |  | COD | PRET IN EUR/BUC FARA TVA | TAXA VERDE, LEI/BUC FARA TVA
*Senzor de temperatură pentru cameră AM 10 RB |  | 180617 | 43.6738 | 0.75
*Dispozitiv comandă la distanţă AM 10 RC |  | 180619 | 43.6738 | 0.75
Cablaj AM 20, 23 m. |  | 180095 | 20.0443 | -
Cablaj AM 20, 40 m. |  | 180096 | 36.6886 | -
Microîntrerupător pentru motor pentru vană de amestec AM 50 |  | 180741 | 15.4369 | -
* preturile includ valoare timbru verde
ACCESORII PENTRU CAZANE PE COMBUSTIBIL SOLID - VEXVE
DENUMIRE | COD | PRET IN EUR/BUC FARA TVA | TAXA VERDE, LEI/BUC FARA TVA
*Set regulator de temperatură agent termic AM20-W (wireless) | 1120020 | 490.3773 | 0.8
*Set regulator de temperatură agent termicAM40 | 1140040 | 490.3773 | 0.8
*Ansamblu termoventil TERMOVAR 100 DN32 72°C | 1400372 | 437.9576 | 10
Termoventil ALV Dn 20 61° C, 3/4" | 1560015 | 49.2914 | -
Termoventil ALV Dn 25 45° C, 1" | 1560035 | 46.5013 | -
Termoventil ALV Dn 25 55° C, 1" | 1560040 | 46.5013 | -
Termoventil ALV Dn 25 61° C, 1" | 1560045 | 46.5013 | -
Termoventil ALV Dn 32 45 C 11/4" | 1560065 | 49.8832 | -
Termoventil ALV Dn 32 55 C 11/4" | 1560070 | 49.8832 | -
Termoventil ALV Dn 32 61 C 11/4" | 1560075 | 49.8832 | -
Vană de amestec cu 3 căi fonta AMV Dn 40, 11/2" | 1660006 | 60.0289 | -
Vană de amestec cu 3 căi fonta AMV Dn 50, 2" | 1660008 | 76.093 | -
Termoventil TERMOVAR Dn 40 61° C, 11 / 2", fonta | 1680010 | 76.093 | -
Termoventil TERMOVAR Dn 50 61° C, 2" | 1680012 | 87.9297 | -
*Motor pentru vană de amestec, 230V, 5Nm, 70 sec | 1920749 | 107.0375 | 0.8
*Motor pentru vană de amestec, 230V, 5Nm, 140 sec. | 1920750 | 83.7023 | 0.8
* preturile includ timbru verde

## DZD
BOILERE DZD | [5 empty] | Cuprins
DENUMIRE | COD PRODUS | COD | PRET IN EUR/BUC FARA TVA | CLASA DE EFICIENTA ENERGETICA | TAXA VERDE, LEI/BUC FARA TVA
Boiler de perete termoelectric vertical (suprafaţă de schimb serpentină 0.41 m²) | OKC 80 | 1101208101 | 409.4784 | C | 40
Boiler de perete termoelectric vertical (suprafaţă de schimb serpentină 0.7 m²) | OKC 125 | 1103208101 | 471.5116 | C | 85
| OKC 160 | 1106208101 | 508.867 | C | 85
| OKC 200 | 1107208101 | 622.6309 | C | 85
Boiler de perete termoelectric vertical (suprafaţă de schimb serpentină 1 m²) | OKC 100/1m2 | 1108209101 | 481.6994 | B | 85
| OKC 125/1m2 | 1103209101 | 496.9812 | C | 85
| OKC 160/1m2 | 1106209101 | 537.7324 | C | 85
| OKC 200/1m2 | 1107209101 | 648.1004 | C | 85
Boiler termoelectric orizontal | OKCV 125 / racordare dreapta | 1103408211 | 470.7456 | C | 85
| OKCV 125 / racordare stânga | 1103408212 | 470.7456 | C | 85
| OKCV 160 / racordare dreapta | 1106408211 | 502.2274 | C | 85
| OKCV 160 / racordare stânga | 1106408212 | 502.2274 | C | 85
| OKCV 200 / racordare dreapta | 1107408211 | 632.8187 | C | 85
| OKCV 200 / racordare stânga | 1107408212 | 615.169 | C | 85
Boiler de perete electric vertical Quadrate | OKHE 80 | 140110801 | 356.8414 | C | 40
| OKHE 100 | 140810801 | 373.821 | C | 40
| OKHE 125 | 140310801 | 397.5926 | C | 40
| OKHE 160 | 140610801 | 440.9482 | C | 85
Boiler de perete electric vertical | OKCE 50 | 1105108101 | 290.6206 | C | 40
| OKCE 80 | 1101108101 | 299.1104 | C | 40
| OKCE 100 | 1108108101 | 307.6002 | C | 40
| OKCE 125 | 1103108101 | 327.9759 | C | 40
| OKCE 160 | 1106108101 | 356.8414 | C | 40
| OKCE 200 | 1107108101 | 547.9202 | C | 85
Boiler de perete electric orizontal | OKCEV 100 | 1108308211 | 402.6865 | C | 40
| OKCEV 125 | 1103308211 | 417.9682 | C | 40
| OKCEV 160 | 1106308211 | 468.1157 | C | 85
| OKCEV 200 | 1107308211 | 569.9938 | C | 85
Boiler de sol, electric, 6 bar, cu flanşă şi element încălzitor 2,2 kW încorporat | OKCE 100 S 2,2 kW | 1108111101 | 492.6789 | C | 40
| OKCE 125 S/2,2kW | 1103111101 | 514.7525 | C | 40
Boiler de sol, electric, 10 bar, cu flanşă, element încălzitor separat (R, SE) | OKCE 160S (cu flanșă de 210 mm) | 110611501 | 551.6056 | C | 40
| OKCE 200S (cu flanșă de 210 mm) | 110711501 | 573.5929 | C | 40
| OKCE 250S (cu flanșă de 210 mm) | 110911501 | 668.1385 | C | 40
| OKCE 300 S/1MPa | 121011501 | 738.556 | C | -
| OKCE 400 S/1MPa | 121411110 | 1085.9561 | D | -
| OKCE 500 S/1MPa | 121311110 | 1220.0789 | D | -
| OKCE 750 S/1MPa | 105513032 | 2352.4271 | C | -
| OKCE 1000 S/1MPa | 105513033 | 2919.7005 | C | -
Boiler de sol termoelectric, 6 bar, cu flanşă şi element încălzitor 2.2 kW încorporat | OKCE 100 NTR/2,2kW | 1108701101 | 578.4837 | B | 85
| OKCE 125 NTR/2,2kW | 1103701101 | 614.141 | C | 85
| OKCE 160 NTR/2,2kW | 110671101 | 732.9989 | C | 85
| OKCE 200 NTR/2,2kW | 110771101 | 812.6033 | D | 150
Boiler stativ indirect, 6 bar, cu racorduri laterale, simplă serpentină | OKC 100 NTR | 1108708101 | 465.913 | B | -
| OKC 125 NTR | 1103708101 | 507.6889 | C | -
| OKC 160 NTR | 1106708101 | 534.0737 | C | -
| OKC 200 NTR | 1107708101 | 672.594 | C | -
| OKC 250 NTR | 110970801 | 731.9598 | C | -
Boiler stativ indirect, 6 bar, cu racorduri laterale, dublă serpentină | OKC 200 NTRR | 1107908101 | 736.3573 | C | -
| OKC 250 NTRR | 110990801 | 773.7358 | C | -
Boiler stativ indirect, 10 bar, cu racorduri laterale, dotat cu o serpentină extinsă, ideal pentru racordarea la o pompă de căldură sau alte surse de încălzire de temperatură joasă | OKC 200 NTR/HP | 1107914101 | 831.0898 | C
| OKC 250 NTR/HP | 110991401 | 965.0257 | C | -
| OKC 300 NTR/HP | 121091401 | 990.3111 | C | -
| OKC 500 NTR/HP | 121391401 | 1778.7573 | C | -
| OKC 750 NTR/HP | 105513051 | 3944.1108 | C | -
| OKC 1000 NTR/HP | 105513052 | 4569.3509 | C | -
Boiler stativ indirect cu două serpentine, optimizat pentru conectarea la pompe de căldură, colectoare solare și alte surse de căldură la temperatură scăzută. | OKC 400 NTRR/HP/SOL | 121491402 | 1711.452 | C | -
| OKC 500 NTRR/HP/SOL | 121391402 | 2064.8819 | C | -
Boiler stativ indirect, 6 bar, cu racorduri pe partea superioară, simplă serpentină | OKC 100 NTR/HV | 1108706101 | 444.9251 | B | -
| OKC 125 NTR/HV | 1103706101 | 480.6045 | C | -
| OKC 160 NTR/HV | 1106706101 | 564.5086 | C | -
Boiler stativ indirect Quadrate, 6 bar, cu racorduri pe partea superioară,simplă serpentină | OKH 100NTR/HV | 140870601 | 440.7275 | B | -
| OKH 125NTR/HV | 140370601 | 482.7033 | B | -
Boiler stativ indirect, 6 bar, cu racorduri laterale şi flanşă de curăţare laterală, simplă serpentină | OKC 160 NTR/BP | 1106701101 | 584.6446 | C | -
| OKC 200 NTR/BP | 1107701101 | 639.613 | C | -
Boiler stativ indirect, 10 bar, cu racorduri laterale şi flanşă de curăţare laterală, simplă serpentină | OKC 300 NTR/BP | 121070101 | 804.5181 | C | -
| OKC 500 NTR/BP | 121370101 | 1112.3409 | C | -
| OKC 750 NTR/BP | 105513053 | 2831.7511 | C | -
| OKC 1000 NTR/BP | 105513055 | 3385.8322 | C | -
Boiler stativ indirect, 6 bar, cu racorduri laterale, flanşă laterală de curăţare, dublă serpentină | OKC 200 NTRR/BP | 1107901101 | 738.556 | C | -
Boiler stativ indirect, 10 bar, cu racorduri laterale şi flanşă de curăţare laterală, dublă serpentină | OKC 300 NTRR/BP | 121090101 | 916.6535 | C | -
| OKC 500 NTRR/BP | 121390101 | 1532.2991 | C | -
| OKC 750 NTRR/BP | 105513054 | 2954.8803 | C | -
| OKC 1000 NTRR/BP | 105513056 | 3590.3145 | C | -
Boiler stativ indirect pentru sisteme solare, 10 bar, cu dublă serpentină | OKC 200 NTRR/SOL | 1107913101 | 776.5342 | C | -
| OKC 250 NTRR/SOL | 110991301 | 836.2998 | C | -
| OKC 300 NTRR/SOL | 121091301 | 962.727 | C | -
ACCESORII BOILERE DZD
Cuprins
DENUMIRE | COD PRODUS | COD | CARACTERISTICI | PRET IN EUR/BUC FARA TVA | TAXA VERDE, LEI/BUC FARA TVA | LUNGIME ( mm)
Element electric de incalzire TJ, montare prin înfiletare (6/4") cu cablu de alimentare | TJ 6/4" 2 kW | 2110353 | 2 kW/230V | 144.1799 | 1.5 | 380
| TJ 6/4" 2,5 kW | 2110354 | 2.5 kW/230V | 145.6984 | 1.5 | 405
Element electric de incalzire TJ, montare prin înfiletare (6/4") | TJ 6/4" 3,3 kW | 2110355 | 3.3 kW/400V | 183.5271 | 1.5 | 325
| TJ 6/4" 3,75kW | 2110356 | 3.75 kW/400V | 183.5271 | 1.5 | 450
| TJ 6/4" 4,5 kW | 2110357 | 4.5 kW/400V | 187.1042 | 1.5 | 500
| TJ 6/4" 6 kW | 2110358 | 6 kW/400V | 187.7438 | 4 | 520
| TJ 6/4" -7,5kW | 2110359 | 7.5 kW/400V | 200.2633 | 4 | 685
| TJ 6/4" -9kW | 2110360 | 9 kW/400V | 202.0518 | 4 | 690
Element electric de incalzire , montaj prin flansa | RDU 18-3 | 100541561 | 3 kW/400V | 369.4172 | 3
| RDU 18-5 | 100541563 | 5 kW/400V | 376.7565 | 3
| RDU 18-6 | 100541564 | 6 kW/400V | 381.0512 | 3
| RDW/RDU 18-7,5 | 100541570 | 7.5 kW/400V | 395.7893 | 3
| RDW/RDU 18-10 | 100541571 | 10 kW/400V | 420.2499 | 4
| RSW 18-12 | 100541580 | 12 kW/400V | 469.4794 | 8
| RSW 18-15 | 100541581 | 15 kW/400V | 541.0641 | 8
| SE 377 | 100541517 | 16 kW/400V | 1089.0247 | 8
| SE 378 | 100541511 | 19 kW/400V | 1199.4705 | 23
Flanşă redusă | 210/150 | 100641134 |  | 190.8134 | -
| 225/150 | 100641132 |  | 123.1208 | -
| 225/210 | 100641133 |  | 119.952 | -
Element electric de încălzire tip TPK | TPK 150-8 | 2110409 | 2.2 kW | 139.6554 | 11
| TPK 168-8 | 2110055 | 2.2 kW | 129.4252 | 4
| TPK 210/12 | 2110053 | 2.2 kW | 153.9635 | 11
| TPK 210/12 | 2110410 | 6-6 kW | 292.3185 | 40
| TPK 210/12 | 2110414 | 12 kW | 386.4696 | 11
DENUMIRE | COD PRODUS | CAPACITATE (L.) | PRET IN EUR/BUC FARA TVA | CLASA DE EFICIENTA ENERGETICA
Rezervor de acumulare izolat cu flanşă NAD v1 | NAD500V1 | 500 | 970.8988 | D
| NAD750V1 | 750 | 1110.3021 | D
| NAD1000V1 | 1000 | 1258.365 | D
Rezervor de acumulare izolat cu racorduri filetate NAD v2 | NAD 500 v2 | 500 | 847.881 | D
| NAD 750 v2 | 750 | 979.4736 | D
| NAD 1000 v2 | 1000 | 1127.5365 | D
Rezervor de acumulare izolat cu flanşă şi racorduri filetate NAD v3 | NAD500V3 | 500 | 1044.5488 | D
| NAD750V3 | 750 | 1129.83 | D
| NAD1000V3 | 1000 | 1283.7497 | D
Rezervor de acumulare izolat cu flanşă şi serpentină de 1.5 m² NAD v4 | NAD500V4 | 500 | 1138.828 | D
| NAD750V4 | 750 | 1280.1839 | D
| NAD1000V4 | 1000 | 1428.2468 | D
Rezervor de acumulare izolat cu flanşă sau racord de 6/4" şi boiler ACM încorporat NADO v1 | NADO500/200V1 | 500/200 | 1320.4258 | D
| NADO750/200V1 | 750/200 | 1467.6397 | D
| NADO1000/200V1 | 1000/200 | 1717.2412 | D
Rezervor de acumulare izolat cu flanşă, o serpentină şi boiler ACM încorporat NADO v2 | NADO500/140V2 | 500/140 | 1461.0177 | D
| NADO750/140V2 | 750/140 | 1610.1843 | D
| NADO1000/140V2 | 1000/140 | 2253.2053 | D
Rezervoarele de acumulare sunt destinate pentru stocarea agentului termic din instalatia de incalzire, cu pompa de caldura. | UKV 300 | 300 | 804.837 | D

## Tesy boilere electrice
BOILERE ELECTRICE TESY
Model | TIN | EAN | Clasa ERP | Putere (W) | Capacitate (L) | Diametru (mm) | Dimensiuni (m) HxWxL | Greutate (kg) | Pret lista EURO | TAXA VERDE, LEI/BUC FARA TVA | Cuprins!
Seria BelliSlimo, modele flat reversibile, double tank, display LCD, capacitate 50-100 litri, 28cm adancime
Seria BelliSlimo Cloud, control prin internet, myTesy, 5 ani garantie rezervor
TESYEN6 GCR 502722 E31 ECW | 304766 | 3800879126187 | B | 2200 | 50 | 280 | 0.709 x 0.490 x 0.280 | 18.44 | 401.1255 | 17
TESYEN6 GCR 802722 E31 ECW | 304606 | 3800879125661 | B | 2200 | 80 | 280 | 1.057 x 0.490 x 0.280 | 31.31 | 422.455 | 21
TESYEN6 GCR 1002722 E31 ECW | 304654 | 3800879125784 | B | 2200 | 100 | 280 | 1.287 x 0.490 x 0.280 | 31.06 | 441.7491 | 21
Seria BelliSlimo , control electronic ,5 ani garantie rezervor
TESYEN6 GCR 302712 E31 EC | 304550 | 3800879125210 | A | 1200 | 30 | 280 | 0.492 x 0.490 x 0.280 | 16.17 | 322.1867 | 17
TESYEN6 GCR 502722 E31 EC | 304551 | 3800879125227 | B | 2200 | 50 | 280 | 0.709 x 0.490 x 0.280 | 18.44 | 348.4986 | 17
TESYEN6 GCR 802722 E31 EC | 304552 | 3800879125234 | B | 2200 | 80 | 280 | 1.057 x 0.490 x 0.280 | 31.31 | 371.5841 | 21
TESYEN6 GCR 1002722 E31 EC | 304553 | 3800879125241 | B | 2200 | 100 | 280 | 1.287 x 0.490 x 0.280 | 31.06 | 401.4048 | 21
Seria BelliSlimo Lite, control electronic
TESYEN6 GCR 502712 E32 EC | 305858 | 3800879130245 | B | 1200 | 50 | 280 | 0.709 x 0.490 x 0.280 | 18.44 | 292.3627 | 17
TESYEN6 GCR 802712 E32 EC | 305859 | 3800879130252 | B | 1200 | 80 | 280 | 1.057 x 0.490 x 0.280 | 31.78 | 315.4482 | 21
Seria MODECO, montaj mural, Insutech Plus, izolatie 32mm, capacitate 50-150 litri, PISTON EFECT
Seria MODECO CLOUD, control prin internet, myTesy, 7 ani garantie rezervor, element de incalzire ceramic
TESYEN6 GCV 504716D C22 ECW | 305082 | 3800879127498 | B | 1600 | 50 | 470 | 0.590 x 0.470 x 0.496 | 18.75 | 243.7546 | 17
TESYEN6 GCV 804724D C22 ECW | 305083 | 3800879127504 | B | 2400 | 80 | 470 | 0.845 x 0.470 x 0.496 | 22.5 | 265.6716 | 17
TESYEN6 GCV 1004724D C22 ECW | 305084 | 3800879127511 | B | 2400 | 100 | 470 | 0.985 x 0.470 x 0.496 | 25.75 | 283.4168 | 17
Seria MODECO ELECTRONIC, display LCD, Touch Screen,5 ani garantie rezervor, Insutech PLUS
TESYEN6 GCV 504720 C21 EC | 305772 | 3800879130047 | B | 2000 | 50 | 470 | 0.590 x 0.470 x 0.496 | 18.75 | 185.3592 | 17
TESYEN6 GCV 804720 C21 EC | 305773 | 3800879130054 | B | 2000 | 80 | 470 | 0.845 x 0.470 x 0.496 | 22.5 | 204.6565 | 17
TESYEN6 GCV 1004720 C21 EC | 305774 | 3800879130061 | B | 2000 | 100 | 470 | 0.985 x 0.470 x 0.496 | 25.75 | 223.9506 | 17
Seria MODECO CERAMIC, 7 ani garantie rezervor, element de incalzire ceramic, Insutech PLUS, 2 trepte putere
TESYEN1 GCV 504716D C21 TS2RC | 302479 | 3800879118236 | C | 1600 | 50 | 470 | 0.590 x 0.470 x 0.496 | 18.75 | 166.0619 | 17
TESYEN1 GCV 804716D C21 TS2RC | 302480 | 3800879118243 | B | 1600 | 80 | 470 | 0.845 x 0.470 x 0.496 | 22.5 | 194.1298 | 17
TESYEN1 GCV 1004724D C21 TS2RC | 302481 | 3800879118250 | B | 2400 | 100 | 470 | 0.985 x 0.470 x 0.496 | 25.75 | 213.4271 | 17
Seria MODECO, 5 ani garantie rezervor, Insutech PLUS, 32 mm izolatie
TESYEN1 GCV 504720 C21 TSRC | 302452 | 3800879118007 | C | 2000 | 50 | 470 | 0.590 x 0.470 x 0.496 | 18.75 | 136.2411 | 17
TESYEN1 GCV 804720 C21 TSRC | 302453 | 3800879118014 | C | 2000 | 80 | 470 | 0.845 x 0.470 x 0.496 | 22.5 | 150.2767 | 17
TESYEN1 GCV 1004720 C21 TSRC | 302454 | 3800879118021 | C | 2000 | 100 | 470 | 0.985 x 0.470 x 0.496 | 25.75 | 166.0619 | 17
Seria ANTICALC, 5 ani garantie rezervor, montaj mural, BOOST FUNCTION, element de incalzire Anticalc, 2 trepte putere
ANTICALC SLIM , montaj vertical, diametru 38 cm, panou BiLight
TESYEN6 GCV 503816D B14 TBRC | 304846 | 3800879126415 | C | 1600 | 50 | 380 | 0.818 x 0.353 x 0.380 | 18.4 | 146.7678 | 17
ANTICALC, montaj vertical, panou Bilight
TESYEN6 GCV 804424D B14 TBRC | 304851 | 3800879126460 | C | 2400 | 80 | 440 | 0.858 x 0.440 x 0.468 | 22.5 | 155.5384 | 17
TESYEN6 GCV 1004424D B14 TBRC | 304853 | 3800879126484 | C | 2400 | 100 | 440 | 0.998 x 0.440 x 0.468 | 25 | 166.0619 | 17
Seria BILIGHT, 3 ani garantie rezervor, montaj mural, capacitate 30-150 litri, panou BiLight , PISTON EFECT
Seria BiLight SLIM, montaj vertical
TESYEN3 GCV 303512 B11 TSR | 303121 | 3800879119882 | C | 1200 | 30 | 350 | 0.557 x 0.353 x0.380 | 10.9 | 97.6497 | 17
TESYEN3 GCV 503820 B11 TSR | 303960 | 3800879122790 | C | 2000 | 50 | 380 | 0.803 x 0.386 x 0.412 | 17.4 | 120.4527 | 17
TESYEN6 GCV 603820 B11 TSRC | 303963 | 3800879122820 | C | 2000 | 60 | 380 | 0.935 x 0.386 x 0.412 | 19 | 125.7177 | 17
TESYEN6 GCV 803820 B11 TSRC | 303965 | 3800879122844 | C | 2000 | 80 | 380 | 1.205 x 0.386 x 0.412 | 28.1 | 141.5029 | 17
Seria BiLight, montaj vertical
TESYEN3 GCV 504420 B11 TSR | 303123 | 3800879119905 | C | 2000 | 50 | 440 | 0.595 x 0.440 x 0.467 | 16.7 | 115.191 | 17
TESYEN2 GCV 804420 B11 TSR | 303308 | 3800879120741 | C | 2000 | 80 | 440 | 0.845 x 0.440 x 0.467 | 21 | 127.4705 | 17
TESYEN2 GCV 1004420 B11 TSR | 303309 | 3800879120758 | C | 2000 | 100 | 440 | 0.985 x 0.440 x 0.467 | 23.5 | 141.5029 | 17
TESYEN2 GCV 1204420 B11 TSR | 303310 | 3800879120765 | C | 2000 | 120 | 440 | 1.150 x 0.440 x 0.467 | 27.85 | 152.0295 | 17
TESYEN1 GCV 1504420 B11 TSRC | 300435 | 3800879111916 | C | 2000 | 150 | 440 | 1.315 x 0.440 x 0.467 | 32 | 171.6062 | 21
Seria BiLight, montaj orizontal
TESYEN3 GCH 503520 B12 TSR | 300387 | 3800879115143 | C | 2000 | 50 | 350 | 0.800 x 0.440 x 0.467 | 15.8 | 132.7354 | 17
TESYEN2 GCH 804420 B12 TSR | 305315 | 3800879128600 | C | 2000 | 80 | 440 | 0.845 x 0.440 x 0.467 | 21.15 | 146.7678 | 17
TESYEN1 GCH 1004420 B12 TSRC | 305311 | 3800879128563 | C | 2000 | 100 | 440 | 0.985 x 0.440 x 0.467 | 24.2 | 155.5384 | 17
BOILERE ELECTRICE TESY
Model | TIN | EAN | Clasa ERP | Putere (W) | Capacitate (L) | Diametru (mm) | Dimensiuni (m) HxWxL | Greutate (kg) | Pret lista EURO | TAXA VERDE, LEI/BUC FARA TVA
Seria Compact, modele cu montaj deasupra chiuvetei, cablu de alimentare
TESY GCA 0715 G01 RC | 412143 | 3800879129072 | A | 1500 | 6,5 |  | 0.315 x 0.278 x 0.315 | 6.05 | 79.3419 | 6
TESYEN10 GCA 1015 L52 RC | 304136 | 3800879123391 | A | 1500 | 10 |  | 0.399 x 0.377 x 0.304 | 6.38 | 82.8476 | 6
TESYEN10 GCA 1515 L52 RC | 304139 | 3800879123421 | B | 1500 | 15 |  | 0.399 x 0.377 x 0.304 | 7.36 | 88.1093 | 6
Seria Compact, modele cu montaj deasupra chiuvetei, cablu de alimentare, nu necesita prinderea in perete (10;15 litri)
TESY GCU 0515 M02 RC | 412141 | 3800879129058 | B | 1650 | 5 |  | 0.227 x 0.234 x 0.328 | 4.5 | 75.656 | 3.5
TESY GCU 0715 G01 RC | 412142 | 3800879129065 | B | 1500 | 6,5 |  | 0.315 x 0.278 x 0.315 | 6.05 | 79.3419 | 6
TESYEN10 GCU 1015 L52 RC | 304141 | 3800879123445 | B | 1500 | 10 |  | 0.399 x 0.377 x 0.304 | 6.38 | 82.8476 | 6
TESYEN10 GCU 1515 L52 RC | 304143 | 3800879123469 | B | 1500 | 15 |  | 0.399 x 0.377 x 0.304 | 7.36 | 88.1093 | 6
INSTANTURI ELECTRICE TESY
TESYEU IWH 35 X02 KI | 301657 | 3800879115891 | A | 3500 | Kitchen |  | 0.200 x 0.130 x 0.076 | 0.76 | 63.1519 | 0.75
TESYEU IWH 50 X02 KI | 301661 | 3800879115938 | A | 5000 | Kitchen |  | 0.200 x 0.130 x 0.076 | 0.77 | 66.6603 | 0.75
TESYEU IWH 50 X02 BA H | 301658 | 3800879115914 | A | 5000 | Bathroom |  | 0.200 x 0.130 x 0.076 | 0.83 | 72.6904 | 0.75
TESYEU IWH 50 X02 IL | 301660 | 3800879115921 | A | 5000 | In Line |  | 0.200 x 0.130 x 0.076 | 0.88 | 71.9229 | 0.75
BOILERE ELCTRICE SIMPATECO
TESYEN2_1 CTV 504415 D07 TR | 306014 | 3800879130726 | C | 1500 | 50 |  | 0.593 x 0.440 x 0.468 | 17.6 | 103.8931 | 17
TESYEN2_1 CTVOL 804415 D07 TR | 306015 | 3800879130733 | C | 1500 | 71 |  | 0.736 x 0.440 x 0.468 | 19.14 | 115.3727 | 17
TESYEN2_1 CTV 1004415 D07 TR | 306013 | 3800879130719 | C | 1500 | 100 |  | 0.983 x 0.440 x 0.468 | 23 | 127.8976 | 17

## Tesy boilere termo-electrice
BOILERE TERMO-ELECTRICE TESY
Model | TIN | Clasa ERP | Putere (W) | Capacitate (L) | Diametru (mm) | Dimensiuni (m) HxWxL | PRET IN EUR/BUC FARA TVA | TAXA VERDE, LEI/BUC FARA TVA | Cuprins!
Seria BILIGHT, 3 ani garantie rezervor, montaj mural, capacitate 80-150 litri, panou BiLight, PISTON EFECT
Seria BiLight, modele cu o serpentina
TESYEN2 GCVS 804420 B11 TSR | 303316 | C | 2000 | 80 | 440 | 0.845 x 0.440 x 0.467 | 160.8002 | 17
TESYEN2 GCVSL 804420 B11 TSR | 303318 | C | 2000 | 80 | 440 | 0.845 x 0.440 x 0.467 | 160.8002 | 17
TESYEN2 GCVS 1004420 B11 TSR | 303128 | C | 2000 | 100 | 440 | 0.985 x 0.440 x 0.467 | 178.3446 | 17
TESYEN2 GCVSL 1004420 B11 TSR | 303317 | C | 2000 | 100 | 440 | 0.985 x 0.440 x 0.467 | 178.3446 | 17
Seria BiLight, modele cu o serpentina eficienta, teaca pentru termo-senzor (100-150 litri), cablu alimentare
TESYEN1 GCV6S 804420 B11 TSRC | 303302 | C | 2000 | 80 | 440 | 0.845 x 0.440 x 0.467 | 204.6565 | 17
TESYEN1 GCV9S 1004420 B11 TSRCP | 303304 | C | 2000 | 100 | 440 | 0.985 x 0.440 x 0.467 | 224.2299 | 21
TESYEN1 GCV9S 1204420 B11 TSRCP | 303303 | C | 2000 | 120 | 440 | 1.150 x 0.440 x 0.467 | 257.5628 | 21
TESYEN1 GCV9SL 1204420 B11 TSRCP | 304735 | C | 2000 | 120 | 440 | 1.150 x 0.440 x 0.467 | 257.5628 | 21
TESYEN1 GCV9S 1504420 B11 TSRCP | 301951 | C | 2000 | 150 | 440 | 1.315 x 0.440 x 0.467 | 276.8569 | 21
TESYEN1 GCV9SL 1504420 B11 TSRCP | 302762 | C | 2000 | 150 | 440 | 1.315 x 0.440 x 0.467 | 276.8569 | 21
Seria BiLight, modele cu doua serpentine, teaca pentru termo-senzor, cablu alimentare
TESYEN1 GCV7/4S 1204420 B11 TSRCP2 | 304594 | C | 2000 | 120 | 440 | 1.150 x 0.440 x 0.467 | 324.8606 | 21
TESYEN1 GCV7/4S 1504420 B11 TSRCP2 | 304595 | C | 2000 | 150 | 4400 | 1.315 x 0.440 x 0.467 | 355.7957 | 21

## Tesy boilere de pardoseala
Boilere si buffere de agent termic de capacitate mare - Gama Profi Line
Model | Cod TESY | Clasa energetica | Volume, l | Diameter, mm | Option, el. Heating element /kW/ | No of the pockets for thermosensors | Recirculation outlet | Dimension, m HxWxL | PRET IN EUR/BUC FARA TVA
PREPARARE ACM
Cuprins!
Boilere de capacitate mare - cu 1 serpentina
EV9S 160 60 F40 TP | 301408 | B | 156 | 600 | 3 / + combinations/ | 1 | yes | 1.01x0.60x0.60 | 438.0787
EV9S 200 60 F40 TP | 301409 | B | 200 | 600 | 3 / + combinations/ | 1 | yes | 1.20x0.60x0.60 | 452.7294
EV12S 300 65 F41 TP | 301394 | B | 300 | 650 | 4.5 /+ combinations/ | 1 | yes | 1.42x0.65x0.65 | 584.5947
EV15S 500 75 F42 TP | 301395 | C | 500 | 750 | 6 / + combinations/ | 1 | yes | 1.67x0.75x0.75 | 813.1568
EV 12 S 800 95 DN18 | 305426 | C | 800 | 950 | 7.5 / +combinations/ | 1 | yes | 1.94x0.95x095 | 1831.7286
TESY EV 13 S 1000 101 DN18 | 305429 | C | 1000 | 1010 | 7.5 / +combinations/ | 1 | yes | 2.00x1.01x1.01 | 1927.9441
TESY EV 12 S 1500 120 DN18 | 305427 | C | 1500 | 1200 | 7.5 / +combinations/ | 1 | yes | 2.193x1.20x1.20 | 2988.6098
TESY EV 15 S 2000 130 DN18 | 305435 | C | 2000 | 1300 | 12 / +combinations/ | 1 | yes | 2.40x1.30x1.30 | 3534.7899
Boilere de capacitate mare - cu 2 serpentine
EV6/4S2 160 60 | 302165 | B | 160 | 600 | 3 / + combinations/ | 2 | yes | 1.01x0.60x0.60 | 470.312
EV7/5S2 200 60 F40 TP2 | 301407 | B | 200 | 600 | 3 / + combinations/ | 2 | yes | 1.20x0.60x0.60 | 490.8236
EV10/7S2 300 65 F41 TP2 | 301391 | B | 300 | 650 | 4.5 /+ combinations/ | 2 | yes | 1.42x0.65x0.65 | 622.6889
EV11/5S2 400 75 F42 TP2 | 301393 | C | 400 | 750 | 4.5 / + combinations/ | 2 | yes | 1.41x0.75x0.75 | 832.77
EV15/7S2 500 75 F42 TP2 | 301396 | C | 500 | 750 | 6 / + combinations/ | 2 | yes | 1.67x0.75x0.75 | 877.6235
TESY EV 12/9 S2 800 95 DN18 | 305416 | C | 800 | 950 | 7.5 / +combinations/ | 2 | yes | 1.94x0.95x095 | 1927.9441
TESY EV 13/7 S2 1000 101 DN18 | 305428 | C | 1000 | 1010 | 7.5 / +combinations/ | 2 | yes | 2.00x1.01x1.01 | 2574.6236
TESY EV 12/8 S2 1500 120 DN18 | 305417 | C | 1500 | 1200 | 7.5 / +combinations/ | 2 | yes | 2.193x1.20x1.20 | 3277.8301
TESY EV 15/9 S2 2000 130 DN18 | 305431 | C | 2000 | 1300 | 12 / +combinations/ | 2 | yes | 2.40x1.30x1.30 | 3470.6436
Boilere de capacitate mare - cu 2 serpentine ( intrare & iesire 45⁰) -NEW
TESY EV 7/5 S2 200 60 45D | 305230 | B | 200 | 600 | 3 / + combinations/ | 2 | yes | 1.20x0.60x0.60 | 490.8236
TESY EV 10/7 S2 300 65 45D | 305268 | B | 300 | 650 | 4.5 /+ combinations/ | 2 | yes | 1.42x0.65x0.65 | 622.6889
TESY EV 15/7 S2 500 75 45D | 305270 | C | 500 | 750 | 6 / + combinations/ | 2 | yes | 1.67x0.75x0.75 | 877.6235
TESY EV 12/9 S2 800 99 45D | 305284 | C | 800 | 990 | 7.5 / +combinations/ | 2 | yes | 1.94x0.95x095 | 1927.9441
TESY EV 13/7 S2 1000 105 45D | 305359 | C | 1000 | 1050 | 7.5 / +combinations/ | 2 | yes | 2.00x1.01x1.01 | 2024.5421
TESY EV 12/8 S2 1500 120 45D | 305361 | C | 1500 | 1200 | 7.5 / +combinations/ | 2 | yes | 2.193x1.20x1.20 | 3277.8301
TESY EV 14/9 S2 2000 130 45D | 305306 | C | 2000 | 1300 | 12 / +combinations/ | 2 | yes | 2.40x1.30x1.30 | 3470.6436
Boilere cu o serpentina marita pentru pompele de caldura
TESY EV 2x10 S 160 60 HP | 304703 | B | 149 | 600 | 3 / + combinations/ | 3 | yes | 1.00x0.60x0.60 | 578.7338
TESY EV 2x15 S 200 60 HP | 305250 | B | 183 | 600 | 3 / + combinations/ | 3 | yes | 1.20x0.60x0.60 | 608.0383
TESY EV 2x15 S 300 65 HP | 305257 | B | 271 | 650 | 4.5 / + combinations/ | 3 | yes | 1.42x0.65x0.65 | 695.9453
TESY EV 2x19 S 300 65 HP | 305256 | B | 267 | 650 | 4.5 / + combinations/ | 3 | yes | 1.42x0.65x0.65 | 820.4837
TESY EV 2x23 S 500 75 HP | 305231 | C | 451 | 750 | 6 / + combinations/ | 3 | yes | 1.67x0.75x0.75 | 1082.7452
Boilere cu doua serpentine marite
TESY EV 2x4 2x9 S2 200 60 HP | 305254 | B | 195 | 600 | 3 / +combinations | 3 | yes | 1.20x0.60x0.60 | 666.644
TESY EV 2x5 2x12 S2 300 65 HP | 305255 | B | 283 | 650 | 4.5 / + combinations/ | 3 | yes | 1.42x0.65x0.65 | 798.5062
TESY EV 2x6 2x13 S2 500 75 HP | 305249 | C | 483 | 750 | 6 / +combinations | 3 | yes | 1.67x0.75x0.75 | 1106.1856
TESY EV 2x9 2x14 S2 800 95 HP DN18 | 305391 | C | 770 | 950 | 7 / +combinations | 3 | yes | 1.97x0.95x0.95 | 2120.9489
TESY EV 2x9 2x17 S2 1000 101 HP DN18 | 305392 | C | 937 | 1010 | 7 / +combinations | 3 | yes | 2.012x1.01x1.01 | 2217.3556
Boilere cu doua serpentine in paralel
EV 9S+13S 200 60 | 304998 | B | 187 | 600 | 3 / +combinations | 3 | yes | 1.20x0.60x0.60 | 545.5476
EV 13S+17S 300 65 | 304892 | B | 275 | 650 | 4.5 / + combinations/ | 3 | yes | 1.42x0.65x0.65 | 651.9902
EV 12S+17S 500 75 | 304996 | C | 462 | 750 | 6 / +combinations | 3 | yes | 1.67x0.75x0.75 | 915.7177
Boiler cu montaj sub centrala
EV 10S 120 60 Z PS | 304969 | A | 114 | 600 | N/A | 2 | yes | 0.80x0.60x0.60 | 520.1281
EV 15S 160 60 Z PS | 305077 | B | 150 | 600 | N/A | 2 | yes | 1.00x0.60x0.60 | 549.4293
Rezervoare pentru apa calda menajera - 8 bar
TESY EV 200 60 B | 305599 | B | 200 | 600 | 3 / + combinations/ | 3 | yes | 1.20x0.60x0.60 | 423.4281
TESY EV 300 65 B | 305600 | B | 300 | 650 | 4.5 /+ combinations/ | 3 | yes | 1.42x0.65x0.65 | 511.3383
TESY EV 500 75 B | 305601 | C | 500 | 750 | 6 / + combinations/ | 3 | yes | 1.70x0.75x0.75 | 731.1075
TESY EV 800 95 B DN18 | 305437 | C | 800 | 950 | 6 / + combinations/ | 3 | yes | 1.94x0.95x095 | 1793.1659
TESY EV 1000 101 B DN18 | 305438 | C | 1000 | 1010 | 7.5 / + combinations/ | 3 | yes | 2.00x1.01x1.01 | 1870.2913
TESY EV 1500 120 B DN18 | 305439 | C | 1500 | 1200 | 7.5 / +combinations/ | 2 | yes | 2.19x1.20x1.20 | 2988.6098
TESY EV 2000 130 B DN18 | 305445 | C | 2000 | 1300 | 12 / +combinations/ | 2 | yes | 2.40x1.30x1.30 | 3085.0165
Acumulare agent termic - BUFFERE
Buffere pentru agent termic - 3 bar
V 200 60 F40 P4 | 300632 | B | 200 | 600 | NO heating element | 4 | No | 1.20x0.60x0.60 | 322.3332
V 300 65 F41 P4 | 300634 | B | 300 | 650 | NO heating element | 4 | No | 1.42x0.65x0.65 | 336.015
V 500 75 F42 P4 | 300636 | C | 500 | 750 | NO heating element | 4 | No | 1.67x0.75x0.75 | 476.1729
V 800 95 F43 P4 C | 303896 | C | 800 | 950 | NO heating element | 4 | No | 1.95x0.95x0.95 | 771.2541
V 1000 95 C | 303897 | C | 1000 | 950 | NO heating element | 4 | No | 2.13x0.95x0.95 | 809.8168
V 1500 120 F45 P4 C | 303893 | C | 1500 | 1200 | NO heating element | 4 | No | 2.22x1.20x1.20 | 1311.132
V 2000 130 F46 P4 C | 303894 | C | 2000 | 1300 | NO heating element | 4 | No | 2.41x1.30x1.30 | 1446.1015
Buffere pentru agent termic cu 1 serpentina - 3 bar
V 15S 500 75 F42 P5 | 300624 | C | 500 | 750 | NO heating element | 5 | No | 1.67x0.75x0.75 | 578.7338
V 12S 800 95 F43 P5 C | 303889 | C | 800 | 950 | NO heating element | 5 | No | 1.95x0.95x0.95 | 886.9423
V 15S 1000 95 C | 303899 | C | 1000 | 950 | NO heating element | 5 | No | 2.13x0.95x0.95 | 983.349
V 12S 1500 120 F45 P5 C | 303887 | C | 1500 | 1200 | NO heating element | 5 | No | 2.22x1.20x1.20 | 1388.2574
V 15S 2000 130 F46 P5 C | 303892 | C | 2000 | 1300 | NO heating element | 5 | No | 2.41x1.30x1.30 | 1619.6337
Buffere pentru agent termic cu 2 serpentine - 3 bar
V 11/5 S2 400 75 F42 P6 | 300613 | C | 400 | 750 | NO heating emement | 6 | No | 1.41x0.75x0.75 | 610.7
V 15/7 S2 500 75 F42 P6 | 300625 | C | 500 | 750 | NO heating emement | 6 | No | 1.67x0.75x0.75 | 637.3396
V 12/9S2 800 95 F43 P6 C | 303891 | C | 800 | 950 | NO heating element | 6 | No | 1.95x0.95x0.95 | 954.427
V 15/9S2 1000 95 C | 303900 | C | 1000 | 950 | NO heating element | 6 | No | 2.13x0.95x0.95 | 1060.4744
V 12/8S2 1500 120 F45 P6 C | 303890 | C | 1500 | 1200 | NO heating element | 6 | No | 2.22x1.20x1.20 | 1542.5083
V 15/9S2 2000 130 F46 P6 C | 303870 | C | 2000 | 1300 | NO heating element | 6 | No | 2.41x1.30x1.30 | 1754.6032
Buffere pentru pompe de caldura
TESYEN3 VB1.2 3038 D02 P1 | 306162 | B | 30 | 386 | NO heating emement | 1 | No | 570x386x412 | 173.9946
TESYEN3 VB1.2 5038 D02 P2 | 306164 | C | 50 | 386 | NO heating emement | 2 | No | 808x386x412 | 205.5918
TESYEN3 VB1.2 8047 A02 P2 | 306147 | C | 80 | 470 | NO heating emement | 2 | No | 840x470x496 | 229.2901
TESYEN3 VB1.2 10047 A02 P2 | 306148 | C | 100 | 470 | NO heating emement | 2 | No | 980x470x496 | 245.0897
TESYEN3 VB 8047 A02 P2 | 306082 | C | 80 | 470 | NO heating emement | 2 | No | 840x470x496 | 230
Vas de amestec
Emailate
Buffer tank EV50 40 | 423102 | B | 51 | 400 | NO heating element | 3 | No | 0.865x0.4x0.4 | 283.0075
Buffer tank EV80 46 | 423101 | B | 80 | 460 | NO heating element | 3 | No | 0.915x0.46x0.46 | 335.1448
Buffere Igienice
TESY V 500 75 HYG5.0 | 303530 | C | 489 | 750 | NO heating element | 4 | No | 1.677x0.750x0.750 | 1112.4863
TESY V 11S 500 75 HYG5.0 | 303534 | C | 480 | 750 | NO heating element | 4 | No | 1.677x0.750x0.750 | 1136.4653
TESY V 800 95 HYG5.5 C | 303844 | C | 770 | 950 | NO heating element | 4 | No | 1.932x0.950x0.950 | 1414.0379
TESY V 12 S 800 95 HYG5.5 C | 303825 | C | 742 | 950 | NO heating element | 4 | No | 1.932x0.950x0.950 | 1388.2574
TESY V 12/6 S2 800 95 HYG5.5 C | 303829 | C | 735 | 950 | NO heating element | 4 | No | 1.932x0.950x0.950 | 1475.0235
TESY V 1000 95 HYG5.5 C | 303821 | C | 919 | 950 | NO heating element | 4 | No | 2.132x0.950x0.950 | 1397.8981
TESY V 12 S 1000 95 HYG5.5 C | 303822 | C | 891 | 950 | NO heating element | 4 | No | 2.132x0.950x0.950 | 1475.0235
TESY V 12/9 S2 1000 95 HYG5.5 C | 303830 | C | 881 | 950 | NO heating element | 4 | No | 2.132x0.950x0.950 | 1540.5801
Rezervoare pentru instalatii de racire
TESY V 100 55 ACF PS | 305432 | A | 101 | 550 | NO heating element |  | No | 0,93x0,55x0,55 | 350.9444
TESY V 160 60 ACF PS | 305433 | B | 160 | 600 | NO heating element |  | No | 1,01x0,60x0,60 | 344.3076
TESY V 200 60 ACF PS | 305434 | B | 202 | 600 | NO heating element |  | No | 1,20x0,60x0,60 | 387.282
PS - jacheta din Plexiglass
Accesorii
ACS Buffers AC | 303580 | [7 empty] | 78.2745
ACS plug hex ACF 100-200L | 305424 | [7 empty] | 27.2558
ACS thermoset ACF 100-200L | 305425 | [7 empty] | 12.579
Accesorii pentru boilere de capacitate mare - kit-uri electrice ( flansa,termoregulator,element electric) si element electric | [9 empty] | TAXA VERDE, LEI/BUC FARA TVA
El. kit 3 kW - Plug&Play Heating Element | 301456 |  |  |  | 3 |  |  | 0,436 x 0,186 x 0,081 | 87.8955 | 3.5
El. kit 3 kW - Standard Heating Element | 301455 |  |  |  | 3 |  |  | 0,536 x 0,186 x 0,111 | 114.9296 | 3.5
El. kit 4.5 kW | 301457 |  |  |  | 5 |  |  | 0,536 x 0,186 x 0,111 | 119.1313 | 3.5
El. kit 6 kW | 305620 |  |  |  | 6 |  |  | 0,536 x 0,186 x 0,111 | 119.679 | 3.5
El. Kit 7 kW / for 800 / 1000 l./ | 300564 |  |  |  | 7 |  |  | 0,72 x 0,18 x 0,105 | 123.333 | 3.5
El. Kit 12 kW / for 800 / 2000 l./ | 304313 |  |  |  | 12 |  |  |  | 133.5623 | 3.5
TP - termometru, teaca pentru senzor termic;
TP2 - termometru, 2 teci pentru senzor termic;
TP3 - termometru, 3 teci pentru senzor termic;

## Tesy pompe de caldura ACM
POMPE DE CALDURA ACM | [12 empty] | Cuprins
Model | Cod TESY | Clasa energetica A20/ W55 | Volume, l | Refrigerant | Heating element /kW/ | Serpentine | Recirculation outlet | Net Weight Kg. | Dimension, mm ØD, H | PRET IN EUR/BUC FARA TVA | TAXA VERDE, LEI/BUC FARA TVA
AquaThermica
TESYEU HPWH 2.1 FS 200 U02 | 305276 | A+ | 202 | R134a | 1.5 | No | Yes | 89 | 630/ 1785 | 1261.167 | 50 | NU SE MAI FABRICA
TESYEU HPWH 2.1 FS 200 U02 S | 305277 | A+ | 194 | R134a | 1.5 | Yes | Yes | 109 | 630/ 1785 | 1337.4158 | 100
TESYEU HPWH 2.1 FS 260 U02 | 305275 | A+ | 260 | R134a | 1.5 | No | Yes | 107 | 630/ 2055 | 1337.4158 | 100
TESYEU HPWH 2.1 FS 260 U02 S | 305278 | A+ | 251 | R134a | 1.5 | Yes | Yes | 128 | 630/ 2055 | 1378.9991 | 100
AquaThermica ECO
TESYEU HPWH 3.1 FS 200 U02 | 305764 | A++ | 202 | R513a | 1.5 | No | Yes | 90 | 630/ 1785 | 1573.0423 | 50 | PANA LA EPUIZAREA STOCULUI
TESYEU HPWH 3.1 FS 200 U02 S | 305765 | A++ | 194 | R513a | 1.5 | Yes | Yes | 110 | 630/ 1785 | 1690.8744 | 100
TESYEU HPWH 3.1 FS 260 U02 | 305762 | A++ | 260 | R513a | 1.5 | No | Yes | 108 | 630/ 2055 | 1649.2911 | 100
TESYEU HPWH 3.1 FS 260 U02 S | 305763 | A++ | 251 | R513a | 1.5 | Yes | Yes | 130 | 630/ 2055 | 1732.4578 | 100
AquaThermica COMPACT
TESYEU HPWH 3.2 WH 100 U01 | 305766 | A++ | 100 | R513a | 1.5 | No | No | 62 | 519/ 1357 | 1053.458 | 50
TESYEU HPWH 3.2 WH 150 U01 | 305969 | A++ | 150 | R513a | 1.5 | No | No | 71 |  | 1136.4169 | 50
AquaThermica PRO , modele montaj pardoseala, R290
TESYEU HPWH 4.11 FS 200 U 01 | 306209 | A+ | 194 | R290 | 1.5 | No |  | 82 |  | 1475.169 | 50
TESYEU HPWH 4.11 FS 200 U 01 S | 306268 | A+ | 202 | R290 | 1.5 | Yes |  | 97 |  | 1527.3561 | 50
TESYEU HPWH 4.11 FS 260 U 02 | 306179 | A+ | 260 | R290 | 1.5 | No |  | 91 |  | 1579.5432 | 50
TESYEU HPWH 4.11 FS 260 U 02 S | 306267 | A+ | 252 | R290 | 1.5 | Yes |  | 106 |  | 1624.7847 | 100

## WOODY boilere de pard. buffere
Boilere si buffere de agent termic de capacitate mare - Gama Profi Line brand Woody
Model | Cod TESY | Clasa energetica | Volume, l | Diameter, mm | Option, el. Heating element /kW/ | No of the pockets for thermosensors | Recirculation outlet | Dimension, m HxWxL | PRET IN EUR/BUC FARA TVA | Cuprins
PREPARARE ACM
Boilere de capacitate mare - cu 2 serpentine
WOODY EV10/7S2 300 65 F41 TP2 | 305759 | B | 300 | 650 | 4.5 /+ combinations/ | 2 | yes | 1.42x0.65x0.65 | 629.99
WOODY EV11/5S2 400 75 F42 TP2 | 305760 | C | 400 | 750 | 4.5 / + combinations/ | 2 | yes | 1.41x0.75x0.75 | 853.97
Acumulare agent termic - BUFFERE
Buffere pentru agent termic - 3 bar
WOODY V 800 95 F43 P4 C | 305787 | C | 800 | 950 | NO heating element | 4 | No | 1.95x0.95x0.95 | 851.62
WOODY V 1000 95 C | 305982 | C | 1000 | 950 | NO heating element | 4 | No | 2.13x0.95x0.95 | 899.06
WOODY V 1500 120 F45 P4 C | 305792 | C | 1500 | 1200 | NO heating element | 4 | No | 2.22x1.20x1.20 | 1455.62
WOODY V 2000 130 F46 P4 C | 305793 | C | 2000 | 1300 | NO heating element | 4 | No | 2.41x1.30x1.30 | 1605.47
Buffere pentru agent termic cu 1 serpentina - 3 bar
WOODY V 15S 1000 95 C | 305981 | C | 1000 | 950 | NO heating element | 5 | No | 2.13x0.95x0.95 | 1090.81
TP - termometru, teaca pentru senzor termic;
TP2 - termometru, 2 teci pentru senzor termic;
TP3 - termometru, 3 teci pentru senzor termic;

## Tesy heating
CONVECTOARE ELECTRICE DE PERETE TESY - 5 ANI GARANTIE INTEGRALA - PRODUCTIE UE
Model | TIN | Descriere | Putere | Suprafata acoperita (m²) | IP 24 | Display | Pret lista EUR fara TVA | TAXA VERDE, LEI/BUC FARA TVA | Cuprins
SERIA FINECO CLOUD, functie AirSafe , Control prin internet, MyTESY , display LCD , Indoor Connect
TESY CN 06 060 EA CLOUD AS W | 304502 | Convector de perete TESY, AirSafe , seria FinEco Cloud,control internet,600W | 600 | 9 | yes | Yes | 150.3345 | 11
TESY CN 06 100 EACLOUD AS W | 304503 | Convector de perete TESY,seria FinEco Cloud,control internet,1000W | 1000 | 13 | yes | Yes | 159.1147 | 11
TESY CN 06 140 EA CLOUD AS W | 304504 | Convector de perete TESY,seria FinEco Cloud,control internet,1400W | 1400 | 18 | yes | Yes | 176.6432 | 11
TESY CN 06 200 EA CLOUD AS W | 304505 | Convector de perete TESY,seria FinEco Cloud,control internet,2000W | 2000 | 26 | yes | Yes | 194.1876 | 11
SERIA LIVECO CLOUD, functie AirSafe ,Control prin internet, MyTESY , display LCD, Indoor Connect
TESY CN 051 150 EI CLOUD AS W | 305786 | Convector de perete TESY,seria LivEco Cloud,control internet,1500W | 1500 | 18 | yes | Yes | 144.7452 | 11
TESY CN 051 200 EI CLOUD AS W | 305788 | Convector de perete TESY,seria LivEco Cloud,control internet,2000W | 2000 | 24 | yes | Yes | 156.5026 | 11
TESY CN 051 250 EI CLOUD AS W | 305789 | Convector de perete TESY,seria LivEco Cloud,control internet,2500W | 2500 | 28 | yes | Yes | 167.0278 | 11
SERIA LIVECO CLOUD, Control prin internet, MyTESY, display LCD , Indoor Connect
TESY CN 051 050 EI CLOUD W | 305737 | Convector de perete TESY,seria LivEco Cloud,control internet,500W | 500 | 6 | yes | Yes | 100.4759 | 4
TESY CN 051 100 EI CLOUD W | 305738 | Convector de perete TESY,seria LivEco Cloud,control internet,1000W | 1000 | 12 | yes | Yes | 109.0489 | 4
TESY CN 051 150 EI CLOUD W | 305739 | Convector de perete TESY,seria LivEco Cloud,control internet,1500W | 1500 | 18 | yes | Yes | 113.4928 | 11
TESY CN 051 200 EI CLOUD W | 305740 | Convector de perete TESY,seria LivEco Cloud,control internet,2000W | 2000 | 24 | yes | Yes | 125.7787 | 11
TESY CN 051 250 EI CLOUD W | 305741 | Convector de perete TESY,seria LivEco Cloud,control internet,2500W | 2500 | 28 | yes | Yes | 136.2958 | 11
TESY CN 051 300 EI CLOUD W | 305742 | Convector de perete TESY,seria LivEco Cloud,control internet,3000W | 3000 | 32 | yes | Yes | 145.076 | 11
SERIA HEATECO CLOUD, Control prin internet, MyTESY, display LCD , Indoor Connect
TESY CN 031 050 EI CLOUD W | 305731 | Convector de perete TESY,seria HeatEco Cloud,control internet,500W | 500 | 6 | yes | Yes | 91.7116 | 4
TESY CN 031 100 EI CLOUD W | 305732 | Convector de perete TESY,seria HeatEco Cloud,control internet,1000W | 1000 | 12 | yes | Yes | 98.5159 | 4
TESY CN 031 150 EI CLOUD W | 305733 | Convector de perete TESY,seria HeatEco Cloud,control internet,1500W | 1500 | 18 | yes | Yes | 102.9757 | 11
TESY CN 031 200 EI CLOUD W | 305734 | Convector de perete TESY,seria HeatEco Cloud,control internet,2000W | 2000 | 24 | yes | Yes | 115.2456 | 11
TESY CN 031 250 EI CLOUD W | 305735 | Convector de perete TESY,seria HeatEco Cloud,control internet,2500W | 2500 | 28 | yes | Yes | 124.0258 | 11
TESY CN 031 300 EI CLOUD W | 305736 | Convector de perete TESY,seria HeatEco Cloud,control internet,3000W | 3000 | 32 | yes | Yes | 132.7901 | 11
ACS Legs with casters CN03 | 300871 | accesorii optionale montaj podea seriile HeatEco Cloud si LivEco Cloud |  |  |  |  | 6.9992
SERIA CN 03 MIS, Control Mecanic
TESY CN 03 050 MIS F | 304814 | Convector de podea TESY,seria CN 03 MIS,control mecanic,500W | 500 | 6 | yes | No | 53.1171 | 4
TESY CN 03 100 MIS F | 304815 | Convector de podea TESY,seria CN 03 MIS,control mecanic,1000W | 1000 | 12 | yes | No | 61.6742 | 4
TESY CN 03 150 MIS F | 304816 | Convector de podea TESY,seria CN 03 MIS,control mecanic,1500W | 1500 | 18 | yes | No | 67.8868 | 11
TESY CN 03 200 MIS F | 304817 | Convector de podea TESY,seria CN 03 MIS,control mecanic,2000W | 2000 | 24 | yes | No | 76.667 | 11
TESY CN 03 250 MIS F | 304818 | Convector de podea TESY,seria CN 03 MIS,control mecanic,2500W | 2500 | 28 | yes | No | 88.937 | 11
ACS plate carrier set CN 03/04 | 304898 | Accesorii prindere perete CN 03 MIS (500-2500W) |  |  |  |  | 8.2784
SERIA FloorEco CLOUD, Control prin internet, MyTESY, display LCD , Indoor Connect
TESY CN 052 200 EI CLOUD F | 306016 | Convector de pardoseala TESY,seria FloorEco Cloud,control internet,2000W | 2000 | 24 | yes | Yes | 103.7209
CALORIFERE ELECTRICE CU ULEI -PRODUCTIE UE
Model | SAP | Descriere | Nr Elementi | Treptele puterii [W]
|  |  |  | Max | Med | Min
Seria CC - design compact, convectie a aerului cu pana la 35% mai puternica - 5 ANI GARANTIE INTEGRALA
TESY CC 2008 E05 R | 301761 | Calorifer electric cu ulei 8 elementi 2000W 3 trepte putere | 8 | 2000 | 1200 | 800 | 79.2981
TESY CC 2510 E05 R | 301762 | Calorifer electric cu ulei 10 elementi 2500W 3 trepte putere | 10 | 2500 | 1500 | 1000 | 93.3316
TESY CC 3012 E05 R | 301763 | Calorifer electric cu ulei 12 elementi 3000W 3 trepte putere | 12 | 3000 | 1800 | 1200 | 102.1026
Seria CB - 3 ANI GARANTIE INTEGRALA
TESY CB 2009 E01 R | 301531 | Calorifer electric cu ulei 9 elementi 2000W 3 trepte putere | 9 | 2000 | 1200 | 800 | 79.2981
TESY CB 2512 E01 R | 301533 | Calorifer electric cu ulei 12 elementi 2500W 3 trepte putere | 12 | 2500 | 1500 | 1000 | 91.5775
TESY CB 3014 E01 R | 301535 | Calorifer electric cu ulei 14 elementi 3000W 3 trepte putere | 14 | 3000 | 1800 | 1200 | 96.84
AEROTERME CONVENTIONALE
|  | Descriere | Treptele puterii |  | Termostat de siguranta | Termostat reglabil
|  |  | Max | Min
TESY HL-213 V | 421800 | Aeroterma conventionala verticala,putere 2000W,2 trepte putere | 2000 | 1000 | Yes | Yes | 14.9352
TESY HL-202 H | 421383 | Aeroterma conventionala orizontala,putere 2000W,2 trepte putere | 2000 | 1000 | Yes | Yes | 16.5315
HL 240 H | 420011 | Aeroterma conventionala orizontala,putere 2400W,2 trepte putere | 2400 | 1200 | Yes | Yes | 25.3024
AEROTERME CERAMICE
|  | Descriere |  | Treptele puterii |  | Termostat de siguranta
HL 830 VPTC | 421936 | Aeroterma ceramica industriala, podea, putere 3KW |  | 3000 | 1500 | Yes | 44.5985
HL 274W PTCW | 422630 | Aeroterma ceramica de perete,display,control electronic,ERP 2018 |  | 2000 | 1000 | Yes | 44.5985
PRODUSE INCALZIRE BAIE
|  | Descriere | Putere maxima | Control | Termostat de siguranta | Termostat reglabil
GH 200 W | 423570 | Panou radiant sticla de perete,touch control,display LED,3 moduri,alb | 2000 | electronic | Yes | Yes | 154.5704
GH 200 B | 423571 | Panou radiant sticla de perete,touch control,display LED,3 moduri,negru | 2000 | electronic | Yes | Yes | 154.5704
HL 243 VB W | 422851 | Aeroterma de perete , display LED,2000W, port prosop,6 programe functionare | 2000 | electronic | Yes | Yes | 55.1236
HL 249 VB W | 423913 | Aeroterma de perete , display LED,2000W,4 programe functionare | 2000 | electronic | Yes | Yes | 51.7731
QH04 120 | 422615 | incalzitor cu quartz de perete , 2 tuburi quartz,ERP 2018 | 1200 | mecanic | Yes | Yes | 25.3024
TH 01 500 W | 423914 | Radiator electric pentru baie , 500W,termostat electronic,port prosop | 500 | electronic | Yes | Yes | 156.3448
TH 01 750 W | 423915 | Radiator electric pentru baie , 750W,termostat electronic,port prosop | 750 | electronic | Yes | Yes | 198.4251
CONVECTOARE ELECTRICE DE PODEA
|  | descriere | Putere maxima | Trepte putere | FAN | Termostat de siguranta
CN 205 EASLFR B | 422833 | Convector podea/perete sticla , telecomanda,Touch contr,Display LED,NEGRU | 2000 | 1000 | No | Yes | 103.7191 | 4
TESY CN 202 ZF | 420026 | Convector electric podea , 2000W, 2 trepte putere , ventilator incorporat | 2000 | 4 | Yes | Yes | 59.762 | 4
TESY CN 203 ZF | 420027 | Convector electric podea , 2000W, 2 trepte putere , ventilator incorporat | 2000 | 4 | Yes | Yes | 44.5985 | 4
CN204ZF | 421386 | Convector electric podea , 2000W, 2 trepte putere , ventilator incorporat | 2000 | 3 | Yes | Yes | 39.3359 | 4
CN214ZF | 420028 | Convector electric podea , 2000W, 3 trepte putere , ventilator incorporat | 2000 | 3 | No | Yes | 35.8276 | 4
CN 207 ZF W | 423910 | Convector electric podea , 2000W, 2 trepte putere , ventilator incorporat, alb | 2000 | 4 | Yes | Yes | 55.2815 | 4
CN 207 ZF B | 423911 | Convector electric podea , 2000W, 2 trepte putere , ventilator incorporat , negru | 2000 | 4 | Yes | Yes | 55.2815 | 4
CN 207 ZF G | 423912 | Convector electric podea , 2000W, 2 trepte putere , ventilator incorporat ,gri | 2000 | 4 | Yes | Yes | 55.2815 | 4
PANOURI RADIANTE
|  | Descriere | Element de incalzire | Putere maxima | Control | Termostat reglabil
CN 222 MC | 423931 | Panou radiant de podea,display LED , telecomanda | MICA | 2000 | electronic | Yes | 104.2386
CN 221 MC | 423930 | Panou radiant de podea ,control mecanic ,2 trepte putere | MICA | 2000 | mecanic | Yes | 91.4423
SEMINEE ELECTRICE
|  | DESCRIERE | Putere maxima | Control | Termostat de siguranta | Termostat reglabil
WEF200SRELW TR | 422832 | Semineu electric de perete , control electronic,telecomanda,ERP 2018, lemn decorativ | 2000W | electronic | Yes | Yes | 189.6542
DEZUMIDIFCATOARE AER
|  | DESCRIERE | Tanc
DHF 10 CEL | 421938 | Dezumidificator aer TESY, capacitate 10 L 24/h,control electronic ,display | 2.2 litri |  |  |  | 143.9611
DHF20CEL | 422972 | Dezumidificator aer TESY, capacitate 20 L 24/h,control electronic ,display |  |  |  |  | 224.3205
PURIFICATOARE DE AER
|  | Descriere | Suprafata | Putere maxima | Control | Fan speed
TESY Air Purifier AC16EHCI | 420114 | Purificator aer, 6 trepte filtrare,touch control,timer | 70 | 65 | 18 |  | 132.4092
TESY AIR Purifier AC37HCICH | 423430 | Purificator aer, 6 trepte filtrare,timer,umidificare | 310 | 55 | 37 |  | 243.954
TESY AIR Purifier AC96HCIUV | 423388 | Purificator aer, 5 trepte filtrare,touch control,timer | 800 | 80 | 96 |  | 434.8232

## Watts
MANOMETRE, TERMOMETRE, AERISITOARE, TERMOSTATE WATTS |  |  |  |  | Cuprins
DENUMIRE | COD | PRET IN EUR/BUC FARA TVA | AMBALAJ | TAXA VERDE, LEI/BUC FARA TVA
Manometru M1-ABS, cadran Ø50, domeniu măsură 0-6 bari, racord radial 1/4" | PZFEA2206BB13 | 3.6007 | 100
Manometru M1-ABS cadran Ø50, domeniu măsură 0-10 bari, racord radial 1/4" | PA2210BB12 | 4.949 | 100
Manometru M1-ABS cadran Ø80, domeniu măsură 0-4 bari, racord radial 1/2" | PA4204BD00 | 8.2586 | 50
Manometru M1-ABS cadran Ø80, domeniu măsură 0-6 bari, racord radial 1/2" | PA4206BD04 | 8.3812 | 50
Manometru M1-ABS cadran Ø80,domeniu măsură 0-10 bari, racord radial 1/2" | PA4210BD03 | 8.8102 | 50
Termomanometru TIM-ABS cadran Ø80, domeniu măsură 0-4 bari, racord axial 1/2" | PN4204BD12 | 9.3312 | 50
Termomanometru TIRM-ABS, cadran Ø80, domeniu măsură 0-4 bari, 0 - 120ºC, racord radial 1/2" | PL4204BD03 | 14.6939 | 50
Termometru TB-63 cadran Ø63, domeniu măsură 0-120ºC, racord axial 1/2" | PT3A507009 | 3.4934 | 50
Termometru TBR-80 cadran Ø80, domeniu măsură 0-120ºC, racord radial 1/2" | PT8A507006 | 14.4947 | 50
Aerisitor manual PMC15 1/2" | 0256315 | 0.7968 | -
Aerisitor automat drept MV10 3/8"-cod nou | 0248010 | 5.945
Aerisitor automat drept MV15 1/2"-cod nou | 0248015 | 6.2514
AAerisitor automat coltar 1/2" | 0248016 | 9.0707 | 10
*Termostat de contact 30-90ºC | P04075 | 12.9371 | 144 | 0.18
*Termostat imersie TRE100-N, 3 contacte, 16(5)A 250V - 10(1)A 380V, domeniu reglaj 30 - 90ºC, diferenţial 8±3ºC, racord 1/2", lungime senzor 100 mm | 0405101TU | 18.614 | 48 | 0.8
* preturile includ valoare timbru verde.
SUPAPE DE SIGURANŢĂ WATTS
DENUMIRE | COD | PRET IN EUR/BUC FARA TVA | AMBALAJ
Supapă de siguranţă MSL i-e 1,5 bari 1/2" | 0206115 (0206015N) | 4.3974 | 30
Supapă de siguranţă MSL i-e 2,5 bari 1/2" | 0206525 | 4.1216 | 30
Supapă de siguranţă MSL i-e 3 bari 1/2" | 0206530 | 4.137 | 30
Supapă de siguranţă MSL i-e 6 bari 1/2" | 0206160 (0206060N) | 4.3974 | 30
Supapă de siguranţă MSV i-i 1,5 bari 1/2" | 0207115 (0207015N) | 4.3821 | 30
Supapă de siguranţă MSV i-i 2,5 bari 1/2" | 0207525 | 4.0757 | 30
Supapă de siguranţă MSV i-i 3 bari 1/2" | 0207530 | 4.1063 | 30
Supapă de siguranţă MSV i-i 6 bari 1/2" | 0207160 (0207060N) | 4.3974 | 30
Supapă de siguranţă SVW/E i-i 4 bar 1/2" | 0215104 | 4.7192 | 30
Supapă de siguranţă SVH15 i-i 1,5 bari 3/4"x1" | 0217215 | 8.5191 | 30
Supapă de siguranţă SVH/E25 i-i 2,5 bari 3/4"x1" | 0217625 | 8.0441 | 30
Supapă de siguranţă SVW/E 40 i-i 4 bar 3/4"x1" | 0217604 | 8.5191 | 30
Supapă de siguranţă SVW60 i-i 6 bari 3/4"x1" | 0217206 (0217060N) | 7.8449 | 30
Supapă de siguranţă SVH/E30 i-i 3 bari 3/4"x1" | 0217630 | 8.0441 | 30
Supapă de siguranţă SVH15 i-i 1,5 bar 1"x11/4" | 0218615 | 25.0976 | 15
Supapă de siguranţă SVH25 i-i 2,5 bar 1"x11/4" | 0218625 | 25.2815 | 15
Supapă de siguranţă SVH30 i-i 3 bar 1"x11/4" | 0218630 | 25.2815 | 15
Supapă de siguranţă SVW40 i-i 4 bar 1"x11/4" | 0218604 | 25.9557 | 15
Supapă de siguranţă SVW60 i-i 6 bar 1"x11/4" | 0218606 | 25.2815 | 15
Supapă de siguranţă SVH25 i-i 2,5 bar 11/4"x11/2" | 0219625 | 27.5185 | 12
Supapă de siguranţă SVH30 i-i 3 bar 11/4"x11/2" | 0219630 | 27.8096 | 12
Supapă de siguranţă SVW40 i-i 4 bar 11/4"x11/2" | 0219604 | 27.8096 | 12
Supapă de siguranţă SVW60 i-i 6 bar 11/4"x11/2" | 0219606 | 27.5185 | 12
Supapă de siguranţă combinată SV int.- int. 4 bar 1/2"x3/4" | 68452 | 28.4532 | 1
Supapă de siguranţă combinată TEMP & PRES | 68455 | 28.4532 | 1
*Certificate şi calibrate conform PED 97/23 CE.
REDUCTOR PRESIUNE APĂ, ALIMENTATOR AUTOMAT CU MANOMETRU - WATTS
DENUMIRE | COD | PRET IN EUR/BUC FARA TVA | AMBALAJ
Reductor presiune apă DRV15 (1) 1/2" | 0501115 | 35.1796 | 20
Reductor presiune apă DRV20 (2) 3/4" | 0501120 | 44.572 | 20
Alimentator automat cu manometru ALM (3) | 0240200 | 28.4685 | 20
REDUCTOR PRESIUNE APA DIAFRAGMA COMPACTA LVE 1/2" | 0502015 | 23.9638
REDUCTOR PRESIUNE APA DIAFRAGMA COMPACTA LVE 3/4" | 0502020 | 24.4235
1. Pmax amonte: 25 bari, domeniu reglaj: 1,5 - 6 bari, Tmax: 70ºC, racord semiolandez: 1/2"
2. Pmax amonte: 25 bari, domeniu reglaj: 1,5 - 6 bari, Tmax: 30ºC, racord semiolandez: 3/4"
3. Pmax amonte: 10 bari, domeniu reglaj: 0,3 - 4 bari, racord semiolandez: 1/2", manometru 0 - 4 bari, cadran Ø50 mm
SUPAPĂ TERMICĂ, ROBINEŢI TERMOSTATABILI, ROBINEŢI DE GOLIRE - WATTS
DENUMIRE | COD | PRET IN EUR/BUC FARA TVA | AMBALAJ
Supapă termică STS 20 | 0232120 | 44.3575 | 1
Supapă termică STS 20 S | 0232620 | 40.042
Robinet termostatabil colţar 1/2" | 13012 | 7.3163 | 100
Cap termostatic SP3 | 148 | 7.3163 | 1
Robinet de golire 1/2" | 29012 | 5.7611 | 150
VANE DE AMESTEC, VANE, ELECTROMOTOARE - WATTS
DENUMIRE | COD | PRET IN EUR/BUC FARA TVA | AMBALAJ | TAXA VERDE, LEI/BUC FARA TVA
Vană de amestec termostatică, 3/4", 25ºC - 50ºC | 6310C34 | 41.4617 | 1
Vană de amestec termostatică, 1", 25ºC - 50ºC | 6311C1 | 43.2084 | 1
Vană de amestec 1", 32°C-50°C ACM | 6111C1 | 45.0317 | 1
Vană cu 3 căi, 3/4" cu etansare plana | 313134P | 15.8737 | 10 | -
Vană cu 3 căi, 1" cu etansare plana | 31311P | 19.6736 | 10 | -
Vană cu 2 căi, 1/2" cu etansare plana | 213112P | 14.1423 | 10 | -
Vană cu 2 căi, 3/4" cu etansare plana | 213134P | 14.556 | 10 | -
Vană cu 2 căi, 1" cu etansare plana | 21311P | 19.2599 | 10 | -
*Electromotor 230V, 2 fire, normal inchis | 22CX230NC2 | 24.1222 | 10 | 0.18
*Electromotor 230V, 4 fire, normal inchis | 22CX230NC4 | 26.0068 | 10 | 0.18
*Electromotor 230V, 2 fire, normal deschis | 22CX230NA2 | 24.9036 |  | 0.18
Vană cu 2 căi, 1" | VU0225 | 34.5973 | 1 | -
*Electromotor 230V | ETE220BO | 45.0293 | 1 | 0.8
* preturile includ valoare timbru verde.
PRODUSE PENTRU SISTEME SOLARE, GRUP DE SIGURANŢĂ PENTRU VAS DE EXPANSIUNE, GRUP DE SIGURANŢĂ, SUPORT FIXARE VAS EXPANSIUNE - WATTS
DENUMIRE | COD | PRET IN EUR/BUC FARA TVA | AMBALAJ
Supapă siguranţă pt. sisteme solare SVE 1/2"x3/4", 6 bar | 0215860 | 16.2081
Aerisitor automat solar 1/2"-cod nou | 0248415 | 9.1626
Valvă unisens aerisitor solar 1/2"x1/2" | 0259315 | 2.7886
Grup de siguranţă GAG/MR20 pentru vas expansiune (aerisitor automat, supapa siguranta 1/2" 3 bar, manometru, valva aerisitor) | 0606112 | 44.0664
GRUP SIGURANTA KSG30 1" F PN10 | 270130 | 35.1336
Suport fixare vas de expansiune | 4188117 | 21.9566
PRESOSTATE, TERMOSTATE DE AMBIENT,CAPETE TERMOSTATICE CU CAPILAR - WATTS
DENUMIRE | COD | PRET IN EUR/BUC FARA TVA | AMBALAJ | TAXA VERDE, LEI/BUC FARA TVA
*Presostat pentru instalaţii hidraulice 1-5 bar, 90C, 250V | 0402202 | 13.2206 |  | 0.75
*Termostat de cameră Belux Watts TI VDE | 0403202 | 11.5756 |  | 0.15
* preturile includ valoare timbru verde.
Preturile produselor marcate cu galben sunt valabile in limita stocurilor SPI.

## Cimm
VASE DE EXPANSIUNE PENTRU SISTEME DE ÎNCĂLZIRE CENTRALĂ - CIMM |  |  |  |  | Cuprins
DENUMIRE | COD | CAPACITATE (L.) | PRET IN EUR/BUC FARA TVA | AMBALAJ
Vas de expansiune cu membrană fixă ERE | 820006 | 6 | 21.482 | 1
| 820008 | 8 | 22.0602 | 1
| 820010 | 10 | 23.6863 | 1
Vas de expansiune cu membrană fixă ERE CE (*** stativ) | 820024 | 24 | 37.5439 | 1
| 820035 | 35 | 47.7158 | 1
| 820035/002 | 35*** | 51.5461 | 1
| 820050 | 50 | 60.0919 | 1
| 820050/002 | 50*** | 64.41 | 1
| 820080 | 80 | 101.2493 | 1
| 820100 | 100 | 115.9019 | 1
| 820150 | 150 | 171.9286 | 1
| 820200 | 200 | 230.792 | 1
| 820250 | 250 | 255.0564 | 1
| 820300 | 300* | 289.4565 | 1
| 820400/001 | 400* | 458.8557 | 1
| 820500 | 500* | 542.3448 | 1
| 820600 | 600* | 675.3926 | 1
| 820700 | 700* | 770.2099 | 1
Vas de expansiune pentru sisteme sanitare si de incalzire AFC CE | 5112 | 12 | 29.7433 | 1
| 511802 | 18 | 30.7867 | 1
Vas de expansiune pentru sisteme sanitare si de incalzire AF CE | 502402/011 | 24 | 32.9548 | 1
Vas de expansiune plat (dreptunghiular) RP 200X515 | 9106 | 6 | 30.6241 | 1
| 9108 | 8 | 30.9132 | 1
| 9110 | 10 | 33.3884 | 1
| 9112 | 12 | 35.0145 | 1
Vas de expansiune plat (circular) CP 335 | 7506 | 6 | 25.8363 | 1
| 7508 | 8 | 26.3783 | 1
| 7510 | 10 | 27.6611 | 1
| 7512 | 12 | 29.1426 | 1
Vas de expansiune pentru instalatii sanitare (cilindric) ACS CE cu membrană interschimbabilă [Presiunea de lucru 10 bar (produsele *), 8 bar (produsele **), temperatura de lucru: -10ºC ~ 100 ºC] | 510842 | 8* | 25.5472 | 1
| 511242 | 12* | 28.6186 | 1
| 511642 | 16** | 31.7081 | 1
| 511842 | 18** | 33.6956 | 1
| 512442 | 24** | 35.5023 | 1
Rezervor hidrofor AFE CE cu membrană interschimbabilă (Plucru 10 bar , temperatura de lucru: -10ºC ~ 100 ºC) | 620035 | 35 | 61.5734 | 1
| 620050 | 50 | 84.537 | 1
| 620060 | 60 | 113.3499 | 1
| 620080 | 80 | 128.2599 | 1
| 620100/010 | 100 | 150.1214 | 1
| 620150 | 150 | 239.1029 | 1
| 620200/020 | 200 | 293.5759 | 1
| 620300 | 300 | 386.8213 | 1
| 620500 | 500 | 581.1715 | 1
| 620750/001 | 750( 8 bari) | 1189.8008 | 1
| 620750 | 750 | 2164.8263 | 1
* Vasele de expansiune ERE CE de peste 250 L se aduc doar pe baza de comanda
- Vasele de expansiune AFE CE de peste 100 L se aduc doar pe baza de comanda
VASE DE EXPANSIUNE SOLARE CIMM
DENUMIRE | COD | CAPACITATE (L.) | PRET IN EUR/BUC FARA TVA | AMBALAJ
Vase de expansiune solare SOLAR CE | 400012 | 12 | 33.3523 | 1
| 400018 | 18 | 40.7418 | 1
| 400024 | 24 | 44.0301 | 1
| 400035 | 35 | 55.7377 | 1
| 400050 | 50 | 67.7886 | 1
| 400080 | 80 | 110.9514 | 1
| 400100 | 100 | 132.6503 | 1
| 400150 | 150 | 216.3336 | 1
| 400200 | 200 | 285.3191 | 1
| 400300 | 300 | 339.372 | 1
| 400400 | 400 | 517.7642 | 1

## Rondra
VASE DE EXPANSIUNE RONDRA CU MEMBRANA INTERSCHIMBABILA
Cuprins
DENUMIRE | COD | CAPACITATE (L.) | PRET IN EUR/BUC FARA TVA
Vas de expansiune R. Domeniul de utilizare: sisteme termice. | R5 | 5 | 13.7392
| R12 | 12 | 16.0399

## Aquafil Varem
VASE DE EXPANSIUNE AQUAFILL/VAREM |  |  |  | Cuprins
DENUMIRE | COD | CAPACITATE (L.) | PRET IN EUR/BUC FARA TVA
Vase de expansiune HW pentru apa calda potabila, sisteme de pompare, racordare 3/4", 8 bar | HW008223S4000000 | 8 | 22.5521
| HW012223S4000000 | 12 | 26.6588
| HW018223S4000000 | 18 | 29.344
| HW025223S4000000 | 25 | 32.7487
Vase de expansiune HS pentru sisteme de incalzire, racordare 3/4", 6 bar | HS008231CS000000 | 8 | 19.8669
| HS012231CS000000 | 12 | 24.0087
| HS018231CS000000 | 18 | 26.185
| HS025231CS000000 | 25 | 28.8701
| HS035231CS000000 | 35 | 47.7893
| HS050271CS00N000 | 50 | 53.8266
Vas de expansiune HS pentru sisteme de incalzire, racordare 3/4", 5 bar (cu picior) | HS035231CS00P000 | 35 | 46.5608
Vase de expansiune HS pentru sisteme de incalzire, racordare 3/4", 6 bar (cu picior) | HS050271CS000000 | 50 | 55.5289
| HS080371CS000000 | 80 | 92.6126
Vase de expansiune HS pentru sisteme de incalzire, racordare 1", 6 bar (cu picior) | HS100371CS000000 | 100 | 122.6937
Vase de expansiune HS pentru sisteme de incalzire, racordare 1" 1/2, 6 bar (cu picior) | HS150471CS000000 | 150 | 180.1356
| HS200471CS000000 | 200 | 204.6006
| HS250471CS000000 | 250 | 259.1819
| HS300471CS000000 | 300 | 299.916
| HS400471CS000000 | 400 | 412.0444
| HS500471CS000000 | 500 | 545.4964
Vas de expansiune SL pentru sisteme solare, racordare 3/4" | SL012241S4000000 | 12 | 30.0636
| SL018241S4000000 | 18 | 32.4679
| SL025241S4000000 | 25 | 38.0665
VAS DE EXP. HIDROFOR ORIZ. AQUAFILL WSH 20 L | WSH20362CS0BP00 | 20 | 30.0636

## Tecnogas
Cuprins
PRODUSE TECNOGAS / TECNOVIVO
DENUMIRE | COD | PRET IN EUR/BUC FARA TVA | TIMBRU VERDE, LEI/BUC FARA TVA
*Detector de gaz CH4 CD64 cu electrovalva 3/4" | R03KDE00 | 53.0017 | 0.84
Regulator de gaz cu filtru încorporat 3/4" | 40032 | 16.8309
Regulator de gaz cu filtru încorporat 11/4" | 40043 | 108.846
Regulator de gaz cu filtru încorporat 11/2" | 40044 | 108.846
*Termostat de imersie | R03088 | 11.5323 | 0.1
*Termostat de contact | R03087 | 10.2076 | 0.1
*preturile includ timbru verde
Regulator de gaz mai mari de 3/4" se aduc doar pe baza de comanda

## Termostate de ambient
Cuprins
TERMOSTATE DE AMBIENT CONTER
DENUMIRE PRODUS | COD | PRET IN EUR/BUC FARA TVA* | AMBALAJ | TIMBRU VERDE, LEI/BUC FARA TVA
Termostat de ambient CT3S | CT3S | 14.9604 | 1 | 0.15
Termostat de ambient, cu radiocomanda CT3W | CT3W | 32.037 | 1 | 0.75
Termostat de ambient, programabil CT7S | CT7S | 18.9916 | 1 | 0.35
Termostat de ambient, programabil, cu radiocomanda CT7W | CT7W | 40.8499 | 1 | 0.75
Termostat electronic controlat prin internet N20 | N20 | 111.9788 | 1 | 0.75
*preturile includ timbru verde

## Salus
DESCRIERE | COD PRODUS | PRET IN EUR/BUC FARA TVA | Cuprins
Termostate clasice
Termostate cu control prin Internet
Termostat ambiental controlat prin Internet | IT500 | 122.2959
Senzor de temperatură suplimentar pentru iT500 | IT300 | 31.5507
Termostat tip RT310RF cu control prin Internet | RT310i | 87.5298
Termostate non-internet
Termostat neprogramabil cu radio comandă | RT310RF | 39.8791
Termostat programabil cu radio comandă | RT510RF | 53.4862
Termostat neprogramabil cu fir | RT310 | 21.8825
Termostat mecanic de contact | AT10 | 10.7291
Termostat mecanic cu senzor de imersie (nu include teaca) | AT10F | 11.7671
Automatizări pentru încălzire în pardoseală
Seria IT600 cu fir (230 Volt) - montaj în doză
Termostat programabil negru, montaj în doză, butoane tactile (compatibil cu senzor de pardoseală) | VS30B | 51.8951
Termostat neprogramabil, montaj în doză, butoane tactile, alb (compatibil cu senzor de pardoseală) | VS35W | 35.4074
Centru de comandă, 8 zone, modul pentru pompă și centrală integrat | KL08NSB | 69.6935
Seria HTR cu fir (230 Volt) - montaj aparent
Seria clasică - cu fir (230 Volt)
Centru de comandă, 6 zone, 230V | KL06-M | 33.9602
Componente comune
Actuator termic 230V, filet M30x1,5 | T30NC-230V | 11.3
Modul comandă pompă (pentru KL06) | PL06 | 16.1239
Modul comandă pompă și centrală termică (pt. KL06) | PL07 | 22.5189
Actuator termic 24V M30x1,5 | T30NC-24V | 15.8208
iT600 Smart Home
Sistemul Salus iT600 - echipamente cu control opțional prin Internet
Termostat RF cu baterii (alb) | VS20WRF | 55.2896
Termostat RF cu baterii (negru) | VS20BRF | 66.4884
Termostat RF alb, pentru doză, 230V | VS10WRF | 69.6935
Cap termostatic RF compact, cu baterii, filet M30x1.5 | TRV10RFM | 45.6895
Centru de comandă RF, 8 zone de pardoseală | KL08RF | 134.0452
Antenă externă pentru KL08RF | 08RFA | 16.086
Receptor pentru centrală (sau o zonă independentă) | RX10RF | 64.3365
Repetor (amplificator) de semnal, montaj in priză | RE10RF | 40.7417
Termostat pentru ventiloconvector (alb, montaj în doză) | FC600 | 90.7197
Sistemul Salus iT600 - echipamente cu control exclusiv prin Internet
Gateway Internet pentru iT600 Smart Home | UGE600 | 114.7768
Priză inteligentă cu monitorizare consum de energie | SPE600 | 51.4707
Controlere pompe și accesorii
Controlere pentru pompe (pentru cazane cu combustibil solid)
Controler pentru pompă recirculare | PC11 | 33.5383
Controler pentru pompă ACM sau recirculare | PC11W | 39.6729
Controler pentru 2 pompe, ACM și recirculare | PC12HW | 48.3952
Ventilator și controler pentru ventilator
Controler pentru pompă și ventilator | PC16F | 77.1038
Ventilator pentru cazan, aer insuflat | BL-DP02 | 64.6548
Releu multifunctional
Releu 16A NO/NC cu comandă la 230V sau contact liber de potențial (poate fi montat în doză) | RM-16A | 18.4576
Pompe de recirculare și vane motorizate
Vană motorizată cu 3 căi și micro-contact, filet 1'' | PMV31 | 76.0127

## ENGO CONTROLS
Cuprins
ENGO CONTROLS
DENUMIRE PRODUS | COD | PRET IN EUR/BUC FARA TVA*
*ACTUATOR TERMOELECTRIC 230V M30X1,5 NORMAL INCHIS E30NC-230 | E30NC-230 | 9.7156
*ACTUATOR TERMOELECTRIC 230V, M28X1,5, NORMAL INCHIS E28NC-230 | E28NC-230 | 10.1857
*ACTUATOR TERMOELECTRIC 24V, M30X1,5, NORMAL INCHIS E30NC-24 | E30NC-24 | 10.8815
*CAMERA SUPREVEGHERE ENGO SMART 360° ECAM | ECAM | 33.3465
*CAP TERMOSTATIC ELECTRONIC FARA FIR ALB ETRV-M30 | ETRV-M30 | 29.7737
*CAP TERMOSTATIC ELECTRONIC, FARA FIR, ALB ETRV-M28 | ETRV-M28 | 33.3465
*CAP TERMOSTATIC ELECTRONIC, FARA FIR, ALB, ADAPTOR RA ETRV-M30+RA | ETRV-M30+RA | 33.3465
*CENTRU DE COMANDA PENTRU INCALZIRE IN PARDOSEALA 230V ECB8-230 | ECB8-230 | 51.7121
*CENTRU DE COMANDA PENTRU INCALZIRE IN PARDOSEALA ZIGBEE ECB62-ZB | ECB62-ZB | 90.888
*CENTRU DE COMANDA PENTRU INCALZIRE IN PARDOSEALA, 24V, ECB8-24 | ECB8-24 | 57.9176
*CONTROLER 2 POMPE CIRCUITE DE INCALZIRE SI CAZAN ECB2-230 | ECB2-230 | 43.877
*CONTROLER POMPA APA CALDA MENAJERA EPC11W | EPC11W | 31.184
*CONTROLER POMPA DE INCALZIRE CENTRALA EPC11 | EPC11 | 31.184
*CONTROLER POMPA DE INCALZIRE CENTRALA SI APA CALDA MENAJERA EPC12HW | EPC12HW | 39.0192
*GATEWAY UNIVERSAL ZIGBEE EGATE-PRO | EGATE-PRO | 58.7638
*GATEWAY UNIVERSAL ZIGBEE EGATEZB | EGATEZB | 45.444
*MODUL RELEU 12A ERM-12A | ERM-12A | 11.408
*MODUL REPETATOR RETEA WIFI ZIGBEE EREPEATER-MOD | EREPEATER-MOD | 15.7957
*PROTECTIE CAP TERMOSTATIC ETRV-P | ETRV-P | 3.5102
*RELEU INTELIGENT WIFI PENTRU RULOURI FERESTRE EROL-WIFI | EROL-WIFI | 35.9791
*RELEU INTELIGENT ZIGBEE PENTRU RULOURI FERESTRE EROL-ZB | EROL-ZB | 39.4893
*RELEU INTELIGENT ZIGBEE SMART , 1X12A, NO-COM EREL-12ZB | EREL-12ZB | 22.722
*RELEU INTELIGENT ZIGBEE SMART , 1X16A, NO-COM EREL-16ZB | EREL-16ZB | 32.1242
*RELEU SMART, IESIRE 1X16A, NO-COM EREL-16WIFI | EREL-16WIFI | 30.5572
*RELEU ZIGBEE MINI, CU FUNCTIE DE REPETATOR RETEA, IESIRE 230V, EMOD-ZB | EMOD-ZB | 18.8044
*REPETATOR RETEA WIFI ZIGBEE EREPEATER | EREPEATER | 13.3198
*SENZOR PARDOSEALA EFS300 | EFS300 | 4.3877
*SENZOR USA/FEREASTRA ZIGBEE EDOORZB | EDOORZB | 23.4899
*TERMOSTAT DE CAMERA CU FIR ALB EASY-BATW | EASY-BATW | 25.0726
*TERMOSTAT DE CAMERA CU FIR, 230V, ALB, EASY-230W | EASY-230W | 23.5055
*TERMOSTAT DE CAMERA CU FIR, 230V, NEGRU, EASY-230B | EASY-230B | 23.5055
*TERMOSTAT DE CAMERA CU FIR, 24V, ALB, EASY-24W | EASY-24W | 24.5711
*TERMOSTAT DE CAMERA CU FIR, 24V, NEGRU, EASY-24B | EASY-24B | 24.5711
*TERMOSTAT DE CAMERA CU FIR, NEGRU, EASY-BATB | EASY-BATB | 25.0726
*TERMOSTAT DE CAMERA PRIN INTERNET WIFI ALB E20I-W | E20i-W | 69.733
*TERMOSTAT DE CAMERA PRIN INTERNET WIFI ALB E901-WIFI | E901-WIFI | 87.7539
*TERMOSTAT DE CAMERA PRIN INTERNET WIFI 230V ALB E10-W | E10-W | 47.011
*TERMOSTAT DE CAMERA PRIN INTERNET WIFI PENTRU RAMA 55X55, ALB E55-W | E55-W | 46.2275
*TERMOSTAT DE CAMERA PRIN INTERNET WIFI PENTRU RAMA 55X55, NEGRU E55-B | E55-B | 46.2275
*TERMOSTAT DE CAMERA PRIN INTERNET WIFI, NEGRU, E20I-B | E20i-B | 69.733
*TERMOSTAT DE CAMERA PRIN INTERNET WIFI, 230V, NEGRU E10-B | E10-B | 47.011
*TERMOSTAT DE CAMERA PROGRAMABIL CU FIR ALB E901 | E901 | 32.9077
*TERMOSTAT DE CAMERA PROGRAMABIL FARA FIR ALB E901-RF | E901-RF | 57.9803
*TERMOSTAT DE CAMERA SIMPLU, CU FIR, 230V, NEGRU, ESIMPLE-230B | ESIMPLE-230B | 15.7957
*TERMOSTAT DE CAMERA SIMPLU, CU FIR, 230V, ALB, ESIMPLE-230W | ESIMPLE-230W | 14.1033
*TERMOSTAT DE CAMERA WIFI ZIGBEE 230V ALB E25-230W | E25-230W | 46.2275
*TERMOSTAT DE CAMERA WIFI ZIGBEE LI-ION ALB EONE-BATW | EONE-BATW | 65.8155
*TERMOSTAT DE CAMERA WIFI ZIGBEE, 230V, ALB, EONE-230W | EONE-230W | 61.1144
*TERMOSTAT DE CAMERA WIFI ZIGBEE, 230V, NEGRU, EONE-230B | EONE-230B | 61.1144
*TERMOSTAT DE CAMERA WIFI ZIGBEE, LI-ION, NEGRU EONE-BATB | EONE-BATB | 65.8155
*TERMOSTAT DE CAMERA WIFI ZIGBEE/868MHZ, 230V, NEGRU, E25-230B | E25-230B | 46.2275
*TERMOSTAT DE CAMERA WIFI ZIGBEE/868MHZ, 24V, ALB E25-24W | E25-24W | 48.2647
*TERMOSTAT DE CAMERA WIFI ZIGBEE/868MHZ, 24V, NEGRU E25-24B | E25-24B | 48.2647
*TERMOSTAT DE CAMERA WIFI ZIGBEE/868MHZ, ALB E25-BATW | E25-BATW | 43.0935
*TERMOSTAT DE CAMERA WIFI ZIGBEE/868MHZ, NEGRU E25-BATB | E25-BATB | 43.0935
*TERMOSTAT VENTILOCONVECTOR FARA FIR, EFAN-RFB | EFAN-RFB | 139.5288
*TERMOSTAT VENTILOCONVECTOR FARA FIR, WIFI, ALB, EFAN-RFW | EFAN-RFW | 139.5288
*TERMOSTAT VENTILOCONVECTOR WIFI 230V, ALB EFAN-230W | EFAN-230W | 85.1213
*TERMOSTAT VENTILOCONVECTOR WIFI 24V, ALB EFAN-24W | EFAN-24W | 85.1213
*TERMOSTAT VENTILOCONVECTOR WIFI, 230V, NEGRU EFAN-230B | EFAN-230B | 85.1213
*TERMOSTAT VENTILOCONVECTOR WIFI, 24V, NEGRU EFAN-24B | EFAN-24B | 85.1213
*TRANSMITATOR WI-FI IRDA EIRTX | EIRTX | 32.9077
*preturile includ timbru verde

## Aquamax , Eurosalt
PRODUSE PENTRU ÎNTREŢINEREA INSTALAŢIEI; FILTRE APĂ - AQUAMAX |  |  |  | Cuprins
DENUMIRE | COD | CARACTERISTICI | PRET IN EUR/BUC FARA TVA | TAXA VERDE, LEI/BUC FARA TVA
Filtru magnetic pe ţeavă XCAL SHUTTLE | 10155035 |  | 8.6125 | -
Filtru magnetic XCAL 1 | 10155150 |  | 58.0523 | -
Filtru magnetic pentru maşină de spălat ECOMAX | 10155085 | 14-15 | 6.4772 | -
* preturile include valoarea timbrului verde
PASTILE DE SARE PENTRU STATII DE DEDURIZARE EUROSALT
DENUMIRE |  | PRET IN EUR FARA TVA
Pastile de sare pentru statii de dedurizare (sac 25 kG) |  | 11.3957

## Fernox
PRODUSE FERNOX PENTRU INTRETINEREA INSTALATIEI
Cuprins
DENUMIRE | AMBALAJ/RACORDARE | COD | PRET IN EUR/BUC FARA TVA | CANT/AMBALAJ
Produse protectie sisteme termice
Solutie protectie anticoroziv si anticalcar Protector F1 (lichid) | 500ml | 57761 | 20.707 | 10
Produse curatire sisteme termice
Solutie curatare sisteme vechi Cleaner F5 Express (aerosol) | 280ml | 58775 | 22.2562 | 10
Solutie curatare sisteme vechi Cleaner F5 (lichid) | 1 l. | 62192 | 24.7391 | 10
Neutralizator | 2 kg | 58421 | 42.4698 | 6
Produse de curatire sisteme cu energie regenerabila
Solutie spalare chimica panouri solare Solar Cleaner C | 500 ml | 59430 | 18.2801 | 10
Echipamente
Filtru TF1 OMEGA | 3/4" | 62336 | 79.5812 | 4

## Kynita
LICHIDE PENTRU INTRETINEREA INSTALATIEI - KYNITA |  |  | Cuprins
DENUMIRE | AMBALAJ | PRET IN EURO/BUC FARA TVA
Antigel Glycoxol CT | bidon 10 kg | 18.42
Antigel Glycoxol CT | canistra 10 kg | 19.42
Antigel Glycoxol CT LONG LIFE -60C | canistra 10 kg | 20.3253
DENUMIRE | AMBALAJ | PRET IN EURO/BUC FARA TVA
Antigel solar Termocool preparat | bidon 10 L | 27.996
| bidon 20 L | 40.9348

## Grundfos
POMPE SI ACCESORII GRUNDFOS |  |  |  | Cuprins
Inainte de plasarea comenzii va rugam sa cereti confirmarea pretului.
TIP | DENUMIRE | COD | PRET IN EUR/BUC FARA TVA
Pompe de circulatie Alpha1 L | ALPHA1-L 25-40 130* | 99160578 | 162.37
| ALPHA1-L 25-60 130 * | 99160583 | 186.74
Pompe de circulatie Alpha3 | ALPHA3 25-40 180 1x230V 50Hz 6H* | 99371956 | 403.6907
| ALPHA3 25-60 180 1x230V 50Hz 6H* | 99371959 | 464.159
| ALPHA3 32-80 180 1x230V 50Hz 6H* | 99371965 | 394.35
| MI401 ALPHA Reader | 98916967 | 159.3489
Pompe de circulatie Alpha2 | ALPHA2 25-40 180 1x230V 50Hz 6H* | 99411165 | 334.7356
| ALPHA2 25-50 180 1x230V 50Hz 6H* | 99411173 | 341.281
| ALPHA2 25-60 180 1x230V 50Hz 6H* | 99411175 | 385.6563
| ALPHA2 32-40 180 1x230V 50Hz 6H* | 99411207 | 368.6827
| ALPHA2 32-50 180 1x230V 50Hz 6H* | 99411215 | 375.313
| ALPHA2 32-60 180 1x230V 50Hz 6H* | 99411221 | 423.8468
| ALPHA2 25-40 130 1x230V 50Hz 6H* | 99411143 | 334.7356
| ALPHA2 25-50 130 1x230V 50Hz 6H* | 99411146 | 340.7125
| ALPHA2 25-60 130 1x230V 50Hz 6H* | 99411150 | 408.9949
| ALPHA2 25-80 130 1x230V 50Hz 6H* | 99411163 | 482.3459
| ALPHA2 25-80 180 1x230V 50Hz 6H* | 99411178 | 480.0717
| ALPHA2 32-80 180 1x230V 50Hz 6H* | 99411263 | 529.9316
Pompe de circulatie Alpha2 L | ALPHA2 L 25-40 180 1x230V 50Hz 6H | 99925372 | 153.39
| ALPHA2 L 25-60 180 1x230V 50Hz 6H | 99925392 | 176.43
| ALPHA2 L 32-40 180 1x230V 50Hz 6H | 95047565 | 168.75
| ALPHA2 L 32-60 180 1x230V 50Hz 6H* | 99925395 | 199.8497
Pompe de circulatie Alpha Solar | ALPHA Solar 25-145 180 1x230V 9H* | 98989297 | 470.5241
| ALPHA Solar 15-75 130 1x230V 9H* | 98989298 | 423.8468
| ALPHA Solar 25-75 130 1x230V 9H* | 98989299 | 440.9728
| ALPHA Solar 25-75 180 1x230V 9H* | 98989300 | 440.9728
Pompe de circulatie UPS2 | UPS2 25-80 180 1x230V 50Hz 9H* | 98707853 | 365.13
| UPS2 32-80 180 1x230V 50Hz 9H* | 98707855 | 500.2278
Pompe de circulatie UP Comfort cu Autoadapt | UP15-14 BA PM* | 97916757 | 330.4922
Pompe de circulatie Magna1 | MAGNA1 32-100 180 1x230V PN10* | 99221236 | 1003.6382
| MAGNA1 32-120 F 220 1x230V PN6/10* | 99221285 | 1335.5795
| MAGNA1 40-120 F 250 1x230V PN6/10* | 99221305 | 1622.57
| MAGNA1 50-120 F 280 1x230V PN6/10* | 99221336 | 2119.8892
| MAGNA1 50-180 F 280 1x230V PN6/10* | 99221338 | 2812.7943
| MAGNA1 65-120 F 340 1x230V PN6/10 | 99221374 | 2580.8431
Statii de ridicare ape uzate menajere Sololift2 | Sololift2 WC-1* | 97775314 | 569.221
| Sololift2 WC-3* | 97775315 | 690.1109
| Sololift2 CWC-3* | 97775316 | 714.682
| Sololift2 C-3* | 97775317 | 642.9344
| Sololift2 D-2* | 97775318 | 510.2504
Pompa condens | CONLIFT1* | 97936156 | 144.4781
| CONLIFT1 LS cu stecher | 98455601 | 81.1618
| CONLIFT1 LS fara stecher | 98452219 | 80.5932
Hidrofor Scala2 | SCALA2 3-45 AKCCDE 1x200-240V 50/60Hz* | 98562862 | 743.1845
Unitate de control PM | PM 1 15 1x230V 50/60Hz GAS IT* | 96848693 | 117.0398
| PM 1 22 1x230V 50/60Hz GAS IT* | 96848722 | 114.7657
| PM 2 AD 1x230V 50/60Hz GAS IT* | 96848740 | 197.1374
Pompa de gradina JP | JP 4-47 1X230V 50 Hz 1,5 M | 99458767 | 361.5808
| JP 5-48 1X230V 50Hz 1,5M | 99458769 | 397.9461
Hidrofor JPB | JP 4-47 PT-H 1X230V 50Hz 1,5M | 99463875 | 518.8359
| JP 5-48 PT-H 1X230V 50Hz 1,5M | 99463877 | 569.9438
Pompe submersibile SQ | SQ 2- 55 0.70kW 200-240V 50/60Hz* | 96510199 | 899.1966
| SQ 3- 65 1.05kW 200-240V* | 96510207 | 1110.5081
ACCESORII PENTRU POMPE GRUNDFOS
DENUMIRE | CARACTERISTICI | COD | PRET IN EUR/BUC FARA TVA
Set olandez racordare pompă 1" | 1"x11/2 | 372+374-1 | 2.6299
| 11/4" | 372+374-11/4 | 4.9125

## Blautechik
POMPE DE CIRCULAȚIE PENTRU APĂ POTABILĂ BLAUTECHNIK |  |  |  | Cuprins
DENUMIRE | MODEL | COD | PRET IN EURO/BUC FARA TVA
Pompă de circulație pentru apă potabilă, cu racorduri incluse | 25-40-180 | BL2540180 | 45.6633
| 25-60-180 | BL2560180 | 50.7372
| 25-80-180 | BL2580180 | 79.4892
| 32-60-180 | BL3260180 | 54.1198
| 32-80-180 | BL3280180 | 84.5631
*preturile includ timbru verde

## Speroni
Cuprins
POMPE DE CIRCULATIE SPERONI
DENUMIRE | TIP | COD | PRET IN EUR/BUC FARA TVA | TAXA VERDE, LEI/BUC FARA TVA
*Pompa de circulatie Speroni clasa A | SCRE25-40 | 102392260 | 109.37 | 3
Preturile nu includ setul olandez de racordare
* preturile includ valoare timbru verde.

## Baterii sanitare
BATERII SANITARE REECOMER |  |  |  |  | Cuprins
GAMA | COD | DENUMIRE | PRET IN LEI/BUC FARA TVA | DESERVIRE
CATEGORIA : ZINC
SEA | 102 - BCS | Baterie cada SEA | 65.39 | 1/10
SEA | 103 - BDS | Baterie dus SEA | 54.22 | 1/10
SEA | 105 - BBS | Baterie bucatarie SEA | 35.11 | 1/20
CATEGORIA : ALAMA SANITARA (CW617-N)
SEAL | S35-L | Baterie lavoar SEAL | 57.09 | 1/30
SEAL | S35-C | Baterie cada SEAL | 74.05 | 1/10
SEAL | S35-B | Baterie bucatarie SEAL | 55.13 | 1/20
SEAL | S35-BL | Baterie lebada SEAL | 77.25 | 1/20
SEAL | S35-BP | Baterie bucatarie perete SEAL | 88.28 | 1/10
WHALE | W40-L | Baterie lavoar WHALE | 66.21 | 1/20
WHALE | W40-C | Baterie cada WHALE | 99.32 | 1/10
ORION | O40-L | Baterie lavoar ORION | 76.74 | 1/20
ORION | O40-C | Baterie cada ORION | 109.67 | 1/10
ORION | O40-D | Baterie dus ORION | 93.21 | 1/10
MALAGA | M40-C | Baterie cada MALAGA | 127.04 | 1/10
MALAGA | M40-D | Baterie dus MALAGA | 101.32 | 1/10
MALAGA | M40-B | Baterie bucatarie MALAGA | 64.34 | 1/20
RIVIERA | R40-L | Baterie lavoar RIVIERA | 109.67 | 1/20
RIVIERA | R40-C | Baterie cada RIVIERA | 148.38 | 1/10
RIVIERA | R40-D | Baterie dus RIVIERA | 133.47 | 1/10
PORTO | P40-L | Baterie lavoar PORTO | 119.61 | 1/20
PORTO | P40-D | Baterie dus PORTO | 148.38 | 1/10
FRAU | F-2CL | Baterie lavoar FRAU | 156.86 | 1/10
FRAU | F-2CC | Baterie cada FRAU | 209.49 | 1/10

## Thermosolar
COLECTOARE SOLARE THERMOSOLAR & ACCESORII
DENUMIRE PRODUS | COD | PRET IN EUR/BUC FARA TVA
Panou solar TS 300 | S1542 | 434.739
Cuprins
SETURI DE CONECTARE
DENUMIRE PRODUS | COD | PRET IN EUR/BUC FARA TVA
Set conectare de bază pentru colectoarele TS 300 | S4111 | 69.8247
Set de conectare extins pentru colectoarele TS 300 | S4019 | 14.9561
Seturile de conectare conţin elementele necesare conectării colectoarelor solare la instalaţia hidraulică.
Setul de conectare extins conţine piesele necesare îmbinării a două colectoare pentru a forma un sistem.
ACCESORII CONECTARE
DENUMIRE PRODUS | COD | PRET IN EUR/BUC FARA TVA
Set reducţii 22/18 pentru colectoarele TS 300 (accesorii pentru S4111 în cazul conectării cu ţeavă de Cu Ф18) | S4076 | 13.3575
Set pentru aerisire pentru colectoare TS 300 (accesorii pt S4111) | S4114 | 55.8633
SISTEME DE FIXARE
DENUMIRE PRODUS | COD | PRET IN EUR/BUC FARA TVA
Set conectare tip II | S3334 | 21.5815
Suport fixare pentru 3 colectoare pentru acoperiş plan, cu înclinaţie de 45º şi înălţime < 8 m pentru colectoare TS 300, TS 400 | S7063 | 433.7976
Suport fixare pentru două colectoare pentru acoperiş plan, cu înclinaţie de 45º şi înălţime < 8 m pentru colectoare TS 300, TS 400 | S7062 | 296.9369
Set conectare tip I | S3320 | 16.1107
SET CLEME FIX., AC. INCLINAT TIGLA CERAMICA S4507 | S4507 | 42.1506
SET SURUBURI COMBI FIX., AC. INCLINAT TABLA ONDULATA S4517 | S4517 | 32.3085
EXTENSIE SISTEM FIX. PROFILE 1 COL., AC. INCLINAT FARA CLEME FIX. S7453 | S7453 | 94.0528
ELEMENT INTARIRE SUPORT FIXARE S3156 | S3153 | 16.02
ELEMENT PRELUNGIRE S3307 | S3307 | 7.94
SISTEM FIX. PROFILE 2 COL., AC. INCLINAT FARA CLEME FIX. S7454 | S7454 | 169.7036
SET CONECTARE TIP III S3926 | S3926 | 7.6
PIESE DE INALTIME REGLABILA PENTRU S7080 (S3810) | S7080 | 9.4226
EXTENSIE SUP FIX 1 COL, AC. INCLINAT, TIGL. CERAM. S7001 | S7001 | 103.5812
ACCESORII PENTRU SISTEMELE SOLARE
DENUMIRE PRODUS | COD | PRET IN EUR/BUC FARA TVA | TAXA VERDE, LEI/BUC FARA TVA
Bandă acoperire Aerotape 3x30 mm x 5 m (rolă) | J8041 | 1.3872 | -
Antigel solar THESOL 10 l | D4110 | 44.5756 | -
Antigel solar THESOL 20 l | D4111 | 89.1512 | -
*Regulator solar SGC16 cu 2 senzori de temperatură regulator digital pentru comanda unui circuit de preparare ACM Posibilităţi de reglaj: DT şi Tmax în boiler | K4195 | 149.7737 | 0.75
*Pompă de spălare şi umplere PPS 1.1 | S4227 | 628.1527 | 8
SENZOR DE TEMPERATURA PT1000/B PT. SGC | H6316 | 10.4545
* preturile includ valoare timbru verde
Grupuri de pompare simplu si dublu corp de la Giacomini!

## Ritter Solar
TEHNICA SOLARA RITTER SOLAR |  |  | Cuprins
DENUMIRE PRODUS | COD | PRET IN EUR/BUC FARA TVA
Colector solar cu tub vidat CPC 12 OEM | 08-4055 | 1095.9958
Colector solar cu tub vidat CPC 18 OEM | 08-4056 | 1446.2592
DENUMIRE PRODUS | COD | PRET IN EUR/BUC FARA TVA
Set conectare de baza pentru CPC 12/18 OEM | 08-9723 | 42.4562
Furnitura contine:
* cot la 90° - 2 buc.
* set garnituri 15x12 - 2 buc.
* mufa 15 mm - 2 buc.
* mufa 12 mm - 2 buc.
DENUMIRE PRODUS | COD | PRET IN EUR/BUC FARA TVA
Set protectie pentru imbinarea a doua colectoare CPC 12/18 OEM | 08-9738/OEM-0500 | 49.2422
Furnitura contine:
* placa plastic - 1 buc.
* izolatie termica - 1 buc.
* dop - 1 buc.
* diverse accesorii de montare
DENUMIRE PRODUS | COD | PRET IN EUR/BUC FARA TVA
SISTEM FIX. PROFILE ACOP. INCLINAT FARA CLEME FIXARE
pentru colectoare CPC 12 OEM | 08-4114 | 214.0209
pentru colectoare CPC 18 OEM | 08-4115 | 252.301
Furnitura contine:
* profil de fixare
* diverse accesorii de montare
DENUMIRE PRODUS | COD | PRET IN EUR/BUC FARA TVA
SET CLEME FIX. PTR ACOPERIS INCLINAT
TIGLA CERAMICA | 08-4128 | 95.1784
TABLA ONDULATA | 08-4124 | 48.7202
Furnitura contine:
* cleme
DENUMIRE PRODUS | COD | PRET IN EUR/BUC FARA TVA
Tub vidat 1500 mm | 08-1916 | 54.288
DENUMIRE PRODUS | COD | PRET IN EUR/BUC FARA TVA
SISTEM FIX. ACOPERIS PLAN FD/WD PLUS L15 OEM | 08-4170 | 332.5154

## Resol
ACCESORII PENTRU SISTEME SOLARE - RESOL |  |  |  |  | Cuprins
GRUPA | PRODUS | COD | PRET IN EUR/BUC FARA TVA | TAXA VERDE, LEI/BUC FARA TVA
*Regulator solar | DeltaSol AX | 11211126 | 91.4146 | 0.8
| DeltaSol CS/2 | 11209737 | 138.3137 | 0.8
| DeltaSol CS/4 | 11213171 | 169.2432 | 0.8
Senzor de temperatura | FRP6 Pt1000, cablu 2.5 m. | 15500080 | 32.8185 | 0.06
Teaca senzor temperatura | Teaca senzor temperatura TH 30 | 28000560 | 15.3598 | -
| Teaca senzor temperatura TH 45 | 28000030 | 17.4204 | -
Lichid antigel | Tyfocor LS 10 l. | 29000020 | 65.041 | -
* preturile includ valoare timbru verde

## PANOSOL
Cuprins
SISTEME CU PANOURI SOLARE COMPACTE PRESURIZATE SI COLECTOARE SOLARE CU TUBURI PANOSOL
Sisteme cu panouri solare compacte presurizate
DENUMIRE | COD | PRET IN EUR/BUC FARA TVA
Panou Solar PS 120 - suport terasa | C560 | 651.0424
Panou Solar PS 120 - suport sarpanta | C561 | 651.0424
Panou Solar PS 150 - suport terasa | C562 | 753.2024
Panou Solar PS 150 - suport sarpanta | C563 | 753.2024
Panou Solar PS 190 - suport terasa | C564 | 906.1729
Panou Solar PS 190 - suport sarpanta | C565 | 906.1729
Panou Solar PS 250 - suport terasa | C566 | 1184.0992
Panou Solar PS 250 - suport sarpanta | C567 | 1184.0992
Rezistenta electrica inox 1000W, IP65 | C575 | 42.0601
Automatizare solara SR609C | C580 | 64.7325
Supapa siguranta 4 bar | C572 | 6.364
Supapa termo-siguranta 5 bar/90C | C573 | 14.2768
Sisteme colectoare solare cu tuburi - CPCS
DENUMIRE | COD | PRET IN EUR/BUC FARA TVA
Colector solar CPCS 12 | C522 | 461.4707
Set suport acoperis inclinat 4xL-tabla | C540 | 11.8188
sau
| C542 | 15.388
Suport acoperis inclinat -ceramic 4xC | C545 | 15.489
Suport acoperis plan 30-45 grd / Compensator 45˚- CS15 / CS20 / CPCS10 / CPC12 | C534 | 38.15
Colector solar CPCS 20 | C524 | 750.1046
Set suport acoperis inclinat 4xL-tabla | C540 | 11.8188
sau
| C542 | 15.388
Suport acoperis inclinat -ceramic 4xC | C545 | 15.489
Suport acoperis plan 30-45 grd / Compensator 45˚ - CPC 15 | C528 | 60.1377
Sisteme colectoare solare cu tuburi - CS
DENUMIRE | COD | PRET IN EUR/BUC FARA TVA
Colector solar CS 20 | C502 | 627.7079
Set suport acoperis inclinat 4xL-tabla | C540 | 11.8188
sau
| C542 | 15.388
Suport acoperis inclinat -ceramic 4xC | C545 | 15.489
Suport acoperis plan 30-45 grd / Compensator 45˚- CS15 / CS20 / CPCS10 / CPC12 | C534 | 38.15
Colector solar CS 30 | C504 | 930.0125
Set suport acoperis inclinat 6xL-tabla | C541 | 17.0716
sau
| C543 | 23.0988
Suport acoperis inclinat -ceramic 6xC | C546 | 23.3682
Suport acoperis plan 30-45 grd / Compensator 45˚ - CS25 / CS30 / CPCS 20 | C535 | 60.1377
ACCESORII
DENUMIRE | COD | PRET IN EUR/BUC FARA TVA
Automatizare solaraSR208C | C600 | 93.44
Grup pompare | C721 | 233.4796
Grup pompare | C722 | 349.5123
Grup pompare Panosol S5 | C720 | 178.46
Racord flexibil legaura DN20 | C511 | 10.5056
Racord flexibil legaura DN16 | C510 | 7.8792
Teava inox, dubla, izolata, cu fir, DN16 | C735 | 14.5125
Teava inox, dubla, izolata, cu fir, DN20 | C736 | 20.203
Set mufare teava DN16 | C745 | 1.8856
Set mufare teava DN20 | C746 | 2.8284
Automatizare solara SR658 | C602 | 217.25
Tub vidat TS 58/1800 | C.590 | 14.2768

## Oku
PRODUSE OKU |  |  |  | Cuprins
1. Sistemul de incalzire solara a piscinelor
OKU - Panouri din HDPE
DENUMIRE | COD | PRET IN EUR/BUC FARATVA
OKU - Panou solar cu un colector integrat DN 40mm, si doua racorduri DN 25mm, dimensiune 1320x820mm | 1000 | 107.8686
OKU - Panou solar cu patru racorduri DN 25mm, dimensiune 1280x820mm | 1001 | 107.8686
OKU - Panou solar cu doua colectoare integrate DN 40mm, dimensiune 1320x820mm | 1002 | 107.8686
Mansoane si coliere de interconectare
DENUMIRE | COD | PRET IN EUR/BUC FARA TVA
Manson de interconectare 38x5x60mm, cu doua coliere din otel inoxidabil | 2011 | 4.31
Manson de interconectare 25x3x70mm, cu doua coliere din otel inoxidabil | 2012 | 4.0509
Manson 25x3.5mm /metru | 2025 | 10.2119
Manson 38x5.0mm /metru | 2040 | 15.8737
Coliere din otel inoxidabil 20-32 | 2032 | 1.436
Coliere din otel inoxidabil 32-50 | 2033 | 1.538
Ventil de aerisire si robinet de golire
DENUMIRE | COD | PRET IN EUR/BUC FARA TVA
Ventil de aerisire solar drept 3/8" | 3001 | 13.2589
Robinet de golire, corp din alama cromata 1/2" | 48040 | 9.7795
Elemente de conectare pentru teava de PVC, compuse din: 2 niple pentru manson, 2 mufe si 2 reductii scurte
DENUMIRE | COD | PRET IN EUR/BUC FARA TVA
Set conectare pentru teava PVC Dn 40 | 2030 | 14.097
Set conectare pentru teava PVC Dn 50 | 2031 | 20.306
Set conectare pentru teava PVC Dn 63 | 2032-1 | 20.865
Set aerisire, compus din:1 teu redus 90˚, 1 reductie 25x3/8", 1 ventil de aerisire automata 3/8"
DENUMIRE | COD | PRET IN EUR/BUC FARA TVA
Set aerisire pentru Tv PVC Dn 40 | 2033-1 | 26.291
Set aerisire pentru Tv PVC Dn 50 | 2034-1 | 28.585
Set aerisire pentru Tv PVC Dn 63 | 2035-1 | 21.2987
Set golire, compus din: 1 teu redus 90˚, 1 reductie 25x1/2", 1 robinet de golire 1/2"
DENUMIRE | COD | PRET IN EUR/BUC FARA TVA
Set golie pentru Tv PVC Dn 40 | 2036 | 17.285
Set golie pentru Tv PVC Dn 50 | 2037 | 19.131
Set golie pentru Tv PVC Dn 63 | 2038-1 | 21.2987
Fitinguri din PVC, si conducte pentru sistemul solar pentru incalzirea piscinei cu panouri solare
DENUMIRE | COD | PRET IN EUR/BUC FARA TVA
Teava PVC 50x2.4mm | 74255 | 29.3385
Cot 90˚ Dn 50 | 70129 | 3.4794
Cot 45˚ Dn 50 | 70130 | 3.7471
Teu 90˚ Dn 50 | 70893 | 3.3662
Mufa Dn 50 | 70887 | 2.0691
Niplu Dn 50 | 170354 | 6.8456
Sistem de fixare a panourilor solare OKU
DENUMIRE | COD | PRET IN EUR/BUC FARA TVA
Platbanda galvanizata 12mmx1mmx10m | 3210 | 14.6178
Surub cu Saiba M 5 x 16 mm | 3211 | 0.32941
Carlig pentru fixare pe acoperis tigla ceramica ondulata. Din otel inox V2A | 3212 | 15.383
Colier 1/2'' | 3213 | 1.59
Teava de otel galvanizata 1/2'' /metru ???? | 3214 | 34.7121
Carlig pentru fixare pe acoperis cu tigla ceramica plana. Din otel inox V2A | 3216 | 26.767
Carlig universal, otel inoxidabil ,V2A 1mm, lungime 700 mm, latime 20/12mm | 3217 | 9.343
Sistem complet de incalzire piscine. Setul contine: panouri solare, vana cu trei cai motorizata, cu regulator de temperatura, diametru teava de racordare a filtrului DN 50mm; este necesara adaugarea unei pompe de circulatie. Setul nu contine tevi si sistemul de fixare.
DENUMIRE | COD | PRET IN EUR/BUC FARA TVA
Sistem solar pentru bazine, pana la suprafata de 18 m2 format din 9 panouri solare OKU | OKU - 18 | 1825.3178
Sistem solar pentru bazine, pana la suprafata de 24 m2 format din 12 panouri solare OKU | OKU - 24 | 2176.8753
Sistem solar pentru bazine, pana la suprafata de 32 m2 format din 16 panouri solare OKU | OKU - 32 | 2648.9884
Sistem solar pentru bazine, pana la suprafata de 40 m2 format din 20 panouri solare OKU | OKU - 40 | 3107.1013
Sistem solar pentru bazine, pana la suprafata de 48 m2 format din 24 panouri solare OKU | OKU - 48 | 3573.851
Sistem solar pentru bazine, pana la suprafata de 56 m2 format din 28 panouri solare OKU | OKU - 56 | 4031.964
Sistem complet de incalzire solara pentru piscine, montate pe sol
Sistem de incazire solara - functionare cu filtru pe pompa
Panouri OKU tip 1002 conectate prin intermediul mansoanelor, utilizand 20m tub solar, coliere, vana cu 3 cai ( actionare manuala) si intructiuni de instalare.
DENUMIRE | COD | PRET IN EUR/BUC FARA TVA
Sistem solar pentru bazine, pana la suprafata de 10 m2 format din 5 panouri solare OKU - tip 1002 | 6010 | 893.734
Sistem solar pentru bazine, pana la suprafata de 15 m2 format din 8 panouri solare OKU - tip 1002 | 6015 | 1050.4314
Sistem solar pentru bazine, pana la suprafata de 20 m2 format din 10 panouri solare OKU - tip 1002 | 6020 | 1280.8159
Sistem solar pentru bazine, pana la suprafata de 25 m2 format din 13 panouri solare OKU - tip 1002 | 6025 | 1626.3925
Sistem de incazire solar - functionare cu pompa suplimentara
Panouri OKU tip 1002 conectate prin intermediul mansoanelor, utilizand 20m tub solar, coliere, pompa de circulatie tip BASIC, regulator de temperartura tip MINISOL si intructiuni de instalare.
DENUMIRE | COD | PRET IN EUR/BUC FARA TVA
Sistem solar pentru bazine, pana la suprafata de 10 m2 format din 5 panouri solare OKU - tip 1002 | 6010P | 902.8331
Sistem solar pentru bazine, pana la suprafata de 15 m2 format din 8 panouri solare OKU - tip 1002 | 6015P | 1248.4097
Sistem solar pentru bazine, pana la suprafata de 20 m2 format din 10 panouri solare OKU - tip 1002 | 6020P | 1478.7941
Sistem solar pentru bazine, pana la suprafata de 25 m2 format din 13 panouri solare OKU - tip 1002 | 6025P | 1824.3707
Vana cu 3 cai (actionare manuala) si furtun solar
DENUMIRE | COD | PRET IN EUR/BUC FARA TVA
Tub solar, in colac, culoare negru Ø 38 mm, rola de 100m integrat cu mansoane la fiecare 0.5m /metru | 72626 | 2.625
Tub solar, in colac, culoare negru Ø 38 mm, lungime de 1 metru | 72627 | 3.524
Portfurtun dublu Ø 38 mm | 190245 | 2.405
Vana cu trei cai Ø 50mm, ( actionare manuala) | 100306 | 40.178
Sisteme de fixare pentru panouri solare pentru incalzire
Sistem de fixare a panourilor de incalzire solara, pe sol sau pe acoperisuri plane, constructie din aluminiu, asamblare prin intermediul suruburilor din inox, unghi de inclinare variabil de la 30˚ - 40˚.
Sisteme de fixare pentru panouri solare OKU tip 1002
Pentru montarea panourilor solare OKU tip 1002 cu conectare in serie ( pozitionare verticala alaturata)
DENUMIRE | COD | PRET IN EUR/BUC FARA TVA
Sistem de fixare pentru 3 panouri solare OKU - tip 1002 | 100203 | 405.416
Sistem de fixare pentru 4 panouri solare OKU - tip 1002 | 100204 | 442.382
Sistem de fixare pentru 5 panouri solare OKU - tip 1002 | 100205 | 465.5556
Sistem de fixare pentru 6 panouri solare OKU - tip 1002 | 100206 | 526.8576
Sistem de fixare pentru 7 panouri solare OKU - tip 1002 | 100207 | 587.1817
Sisteme de fixare pentru panouri solare OKU tip 1000
Pentru montarea panourilor solare OKU tip 1000 , conectare pe doua randuri vertical (in pozitie verticala suprapusa).
DENUMIRE | COD | PRET IN EUR/BUC FARA TVA
Sistem de fixare pentru 4 panouri solare OKU - tip 1000 | 100004 | 406.265
Sistem de fixare pentru 6 panouri solare OKU - tip 1000 | 100006 | 399.7242
Sistem de fixare pentru 8 panouri solare OKU - tip 1000 | 100008 | 505.4457
Sistem de fixare pentru 10 panouri solare OKU - tip 1000 | 100010 | 698.4621
Sistem de fixare pentru 12 panouri solare OKU - tip 1000 | 100012 | 798.7277
Sistem de fixare pentru 14 panouri solare OKU - tip 1000 | 100014 | 1195.766
Sisteme de fixare pentru panouri solare OKU tip 1001
Pentru montarea panourilor solare,OKU tip 1001 ,conectare pe doua randuri orizontal ( in pozitie orizontala suprapusa).
DENUMIRE | COD | PRET IN EUR/BUC FARA TVA
Sistem de fixare pentru 4 panouri solare OKU - tip 1000 | 100104 | 448.279
Sistem de fixare pentru 6 panouri solare OKU - tip 1000 si Sistem de fixare pentru 2 panouri solare OKU - tip 1001 | 100106 | 637.091
Sistem de fixare pentru 4 panouri solare OKU - tip 1000 si sistem de fixare pentru 4 panouri solare OKU - tip 1001 | 100108 | 552.5417
Sistem de fixare pentru 4 panouri solare OKU - tip 1000 si sistem de fixare pentru 6 panouri solare OKU - tip 1001 | 100110 | 763.1098
2. Unitati de control pentru sistemul de incalzire solara a piscinelor
Regulatoare de temperatura
DENUMIRE | COD | PRET IN EUR/BUC FARA TVA | TAXA VERDE, LEI/BUC FARA TVA
*Minisol : constructie simpla, pret scazut, regulator de temperatura diferential, echipat cu senzori | 700349 | 151.73 | 0.75
*Solax : regulator de temperatura diferential, cu limitarea temperaturii, indicatii luminoase, comanda pompei, echipat cu senzori | 700350 | 289.85 | 0.75
*Digisol : regulator de temperatura diferential, cu limitarea temperaturii, indicatii luminoase, display digital, comanda pompei, echipat cu senzori | 700351 | 412.61 | 0.75
*Kombisol : regulator de temperatura si regulator de temperatura pentru incalzire cu doua surse de energie, echipat cu senzori | 700352 | 403.2242
*Senzor de temperatura pentru fixare pe panoul solar OKU | 700348 | 38.0371
*Senzor de temperatura de imersie in teaca 1/2" | 700347 | 69.6918
Protectie trasnet | 700344 | 49.9269 | -
* preturile includ valoare timbru verde
Vana cu 2 cai si respectiv 3 cai actionate motorizat
DENUMIRE | COD | PRET IN EUR/BUC FARA TVA | TAXA VERDE, LEI/BUC FARA TVA
*Vana cu 2 cai pentru teava PVC 50 mm actionata cu motor electric 230 V | 3024 | 355.98 | 3
*Vana cu 2 cai pentru teava PVC 63 mm actionata cu motor electric 230 V | 3026 | 405.8492
*Vana cu 3 cai pentru teava PVC 50 mm actionata cu motor electric 230 V | 3004 | 475.66 | 8
*Vana cu 3 cai pentru teava PVC 63 mm actionata cu motor electric 230 V | 3005 | 501.328
*Vana cu 2 cai pentru teava PVC 50 mm actionata cu motor electric 230 V, si regulator de temperatura cu senzori | 3011 | 648.5352
*Vana cu 2 cai pentru teava PVC 63 mm actionata cu motor electric 230 V, si regulator de temperatura cu senzori | 3012 | 706.9034
* preturile includ valoare timbru verde
3. Pompa de circulatie pentru sistemul de incalzire solara a piscinelor si filtre
DENUMIRE | COD | PRET IN EUR/BUC FARA TVA | TAXA VERDE, LEI/BUC FARA TVA
*Badu Picco 5 0.39 kW/230V 5m3 / h / 7m | 219.1020.138 | 299.2807 | 4
Furnizata cu portfurtun pentru tub furtun solar Ø38 mm.
* preturile includ valoare timbru verde
Badu Magic
Furnizata cu mufa Dn 50 mm si 2 racorduri portfurtun pentru tub furtun solar Ø38 mm |  |  |  |  | Cuprins
DENUMIRE | COD | PRET IN EUR/BUC FARA TVA | TAXA VERDE, LEI/BUC FARA TVA
*Badu Magic 4 0.36 kW/230V 5m3 / h / 6 m | 219.1048.038 | 353.36 | 8
*Badu Magic 6 0.45 kW/230V 7m3 / h / 8 m | 219.1068.038 | 364.71 | 8
*Badu Magic 8 0.60 kW/230V 8m3 / h / 8 m | 219.1088.038 | 386.64 | 8
*Badu Magic 11 0.70 kW/230V 11m3 / h / 8 m | 219.1110.138 | 388.0917 | 4
* preturile includ valoare timbru verde
Bettar
Racorduri filet interior 2 1/2"
DENUMIRE | COD | PRET IN EUR/BUC FARA TVA | TAXA VERDE, LEI/BUC FARA TVA
*Bettar 8 0.58 kW/230V 8m3 / h / 8 m | 219.0083.038 | 417.9449 | 3
*Bettar 12 0.70 kW/230V 11m3 / h / 8 m | 219.0123.038 | 471.4748 | 3
*Bettar 14 0.97 kW/230V 14m3 / h / 8 m | 219.0143.038 | 517.7987 | 3
* preturile includ valoare timbru verde
Badu 90
Racord filet interior 1 1/2" pentru Badu 90/7 si 90/11; Racord filet interior 2 1/2" pentru Badu 90/13, 90/15 si 90/20
DENUMIRE | COD | PRET IN EUR/BUC FARA TVA | TAXA VERDE, LEI/BUC FARA TVA
*Badu 90 / 7 0.50kW/230V 7m3 / h / 8 m | 219.0072.038 | 649.6582 | 3
*Badu 90 / 11 0.69 kW/230V 11 m3 / h / 8 m | 219.0112.038 | 695.8886 | 3
*Badu 90 / 13 0.85 kW/230V 14 m3 / h / 8 m | 219.0132.038 | 717.7872 | 3
*Badu 90 / 15 1.10 kW/230V 17 m3 / h / 8 m | 219.0152.038 | 777.4 | 3
*Badu 90 / 20 G 1.40 kW/230V 20 m3 / h / 8 m | 219.0200.038 | 829.7133 | 3
* preturile includ valoare timbru verde
4. Schimbatoare de caldura si incalzitoare electrice
Schimbatoare de caldura
MAXI-FLOW 2000, PAHLEN, culoare neagra, otel inoxidabil 316, coliere de fixare incluse, 10 Bar. NU SE UTILIZEAZA PENTRU PISCINE CU APA SARATA!!!
DENUMIRE | COD | PRET IN EUR/BUC FARA TVA
34.000 kcal/h =40 kW | 11365 | 399.3124
51.000 kcal/h =60 kW | 11366 | 510.0781
65.000 kcal/h =78 kW | 11367 | 611.1158
100.000 kcal/h =120 kW | 11368 | 945.9349
Schimbatoare de caldura
HII-FLOW, PAHLEN, culoare neagra, otel inoxidabil 316, coliere nu sunt incluse, 10 Bar, 90 / 70˚ C. NU SE UTILIZEAZA PENTRU PISCINE CU APA SARATA!
DENUMIRE | COD | PRET IN EUR/BUC FARA TVA
11.000 kcal/h =13 kW | 11391 | 275.473
24.000 kcal/h =28 kW | 11392 | 316.4955
34.000 kcal/h =40 kW | 11393 | 395.9668
65.000 kcal/h =78 kW | 11394 | 542.4019
Schimbatoare de caldura cu functionare la temperaturi scazute
Schimbator de Caldura DAPRA, aliaj de otel V4A, carcasa cromata, sistem de fixare (suporti) din aliaj otel, furtun din cauciuc, 10 Bar incalzire si 3 Bar pentru apa din piscina.
DENUMIRE | COD | PRET IN EUR/BUC FARA TVA
18.000 kcal/h =18 kW | 500667 | 573.9022
35.000 kcal/h =40 kW | 500668 | 1019.8988
Schimbatoare de caldura din Titan, varianta finisata Titan argintiu
DENUMIRE | COD | PRET IN EUR/BUC FARA TVA
35.000 kcal/h =40 kW | 500669 | 791.8821
65.000 kcal/h =75 kW | 500670 | 1159.0251
Schimbatoare de caldura pentru incalzirea solara
cu doua racorduri pe intrare (tur) si doua pe iesire (retur)
DENUMIRE | COD | PRET IN EUR/BUC FARA TVA
70.000 kcal/h =80 kW | 500671 | 640.2998
racord pe circuitul de incalzire filet interior 3/4"
racord pe circuitul de piscina filet interior 1 1/2 "
*Incalzitor electric
carcasa din material plastic, element de incalzire Incoloy, regulator termostat si de siguranta incluse (0-15˚C) temperatura maxima 60˚C
DENUMIRE | COD | PRET IN EUR/BUC FARA TVA
Putere 3 kW 230 / 400 V | 141600 | 275.9878
Putere 6 kW 230 / 400 V - 15A / 9A | 141601 | 281.5981
Putere 9 kW 230 / 400 V - 14A | 141602 | 290.0908
Putere 12 kW 230 / 400 V - 18A | 141603 | 302.1351
Putere 15 kW 230 / 400 V - 22A | 141604 | 308.1572
Putere 18 kW 230 / 400 V - 27A | 141605 | 315.6719
* preturile includ valoare timbru verde
5. Fitinguri si robineti din PVC
DENUMIRE | COD | PRET IN EUR/BUC FARA TVA
Portfurtun 25 | 111003 | 2.5015
Portfurtun 32 | 111004 | 2.9647
Portfurtun 40 | 111005 | 3.7574
Portfurtun 50 | 111006 | 4.6942
Reductie 25x3/8" I | 110783 | 2.0177
Reductie 25x1/2" I | 110784 | 2.0177
Cot 32 | 110100 | 1.7706
Cot 40 | 110101 | 2.553
Cot 50 | 110102 | 2.8824
Cot 63 | 110103 | 5.9912
Cot 32x45˚ | 110122 | 2.5427
Cot 40x45˚ | 110123 | 4.082
Cot 50x45˚ | 110133 | 4.461
Cot 63x45˚ | 110125 | 5.3324
Teu 32x90˚ | 110254 | 1.7706
Teu 40x90˚ | 110255 | 3.0677
Teu 50x90˚ | 110256 | 3.7574
Teu 63x90˚ | 110257 | 5.8883
Teu 32x45˚ | 110272 | 9.2236
Teu 40x 45˚ | 110273 | 11.537
Teu 50x45˚ | 110274 | 14.635
Teu 63x45˚ | 110275 | 21.6796
Teu redus 90˚ 32-25-32 | 110292 | 3.2427
Teu redus 90˚ 40-25-40 | 110294 | 3.7986
Teu redus 90˚ 50-25-50 | 110296 | 4.6839
Teu redus 90˚ 63-25-63 | 110299 | 9.4501
Teu redus 90˚ 50-40-50 | 110283 | 4.6839
Mufa redusa scurta 32x25 | 110736 | 1.4824
Mufa redusa scurta 40x25 | 110739 | 1.6265
Mufa redusa scurta 40x32 | 110740 | 1.7191
Mufa redusa scurta 50x40 | 110744 | 2.1824
Mufa redusa scurta 63x40 | 110747 | 3.3868
Mufa 32 | 110648 | 1.3588
Mufa 40 | 110649 | 2.0794
Mufa 50 | 110650 | 2.2853
Mufa 63 | 110651 | 3.8089
Racord olandez pentru lipire 32 | 110073 | 6.6398
Racord olandez pentru lipire 40 | 110074 | 8.4413
Racord olandez pentru lipire 50 | 110075 | 8.8942
Racord olandez pentru lipire 63 | 110076 | 14.3913
Racord olandez mixt 11/2"A- 50 | 110462 | 6.6706
Racord olandez mixt 11/2"A – 51 | 110095 | 13.6913
Robinet sferic 32 | 111502 | 11.9413
Robinet sferic 40 | 111503 | 14.46
Robinet sferic 50 | 111504 | 17.742
Robinet sferic 63 | 111505 | 25.4061
Supapa sens 32 | 9013 | 17.9119
Supapa sens 40 | 9014 | 21.9884
Supapa sens 50 | 9015 | 29.2356
Supapa sens 63 | 9016 | 40.97
Teava PVC, culoare gri, PN 10, 5m lungime
Teava PVC 32 x 1.8 | 303201 | 2.4088
Teava PVC 40 x 1.9 | 309040 | 3.1089
Teava PVC 50 x 2.4 | 309050 | 4.5912
Teava PVC 63 x 3.0 | 309063 | 6.9898
CLEME
Clema 32 | 110953 | 1.8118
Clema 40 | 110954 | 1.8324
Clema 50 | 110955 | 2.3162
Clema 63 | 110956 | 2.553
Adeziv pentru teava PVC
Adeziv pt teava PVC flacon 125g | 146020 | 9.728
Adeziv pt teava PVC floacon 250g | 146021 | 13.947
Adeziv pt teava PVC floacon 480g | 146025 | 18.0663
Adeziv pt teava PVC floacon 960g | 146023 | 33.6621
solutie pt curatat tevi PVC 125 ml | 146026 | 8.4413
solutie pt curatat tevi PVC 1 l | 146027 | 29.1326
Furtun spiral PVC (pret/m)
Furtun POOLFLEX spiral PVC 40 | 71711 | 5.1368
Furtun POOLFLEX spiral PVC 50 | 71712 | 7.6177
Furtun POOLFLEX spiral PVC 63 | 71713 | 10.9119
6. Filtre cu nisip cuartos din polipropilena
Filtru cu rezervor, cu vana cu 6 cai Midas 3000 montata pe filtru, si robinet de golire. Presiunea de functionare maxim 1.5 Bar
DENUMIRE | COD | PRET IN EUR/BUC FARA TVA
Filtru cuartos Ø 300 mm | 120497 | 153.3837
Filtru cuartos Ø 320 mm | 120500 | 183.2369
Filtru cuartos Ø 400 mm | 120501 | 225.4432
Filtru cuartos Ø 500 mm | 120502 | 247.0096
Filtru cu nisip cuartos - Bali
Unitate de filtare completa, vana cu 6 cai Midas Eco montata pe filtru,conexiuni cu furtun Ø 38 mm, manometru, manson si robinet de golire, pompa autoamorsanta Aquaplus sau Speck Magic. Presiunea de functionare maxim 1.5 Bar !
DENUMIRE | COD | PRET IN EUR/BUC FARA TVA
Filtru Ø 320 mm cu pompa Aquaplus 4, debit 6 m / 5 m3/h pentru piscine pana la 30m3 granulatia filtrului (nisip cuartos) 0.4 - 0.8 mm, 35 kg. | 300350 | 366.632
Filtru Ø 400 mm cu pompa Aquaplus 6, debit 5 m/ 7.5 m3/h pentru piscine pana la 50m3 granulatia filtrului (nisip cuartos) 0.4 - 0.8 mm, 50 kg. | 300400 | 457.341
Filtru Ø 500 mm cu pompa Aquaplus 8, debit 8 m/ 8 m3/h pentru piscine pana la 60m3 granulatia filtrului (nisip cuartos) 0.4 - 0.8 mm, 50 kg. | 300500 | 450.3717
Filtru Ø 500 mm cu pompa Speck Magic, debit 11 m/ 11 m3/h pentru piscine pana la 80m3 granulatia filtrului (nisip cuartos) 0.4 - 0.8 mm, 75 kg. | 300600 | 533.2401
Filtru cu nisip cuartos din polipropilena
Filtru cu, vana cu 6 cai Praher montata lateral, cu colector, si robinet de golire, capac de inspectie Ø 290 mm.Presiunea de functionare maxim 1.5 Bar !
DENUMIRE | COD | PRET IN EUR/BUC FARA TVA
Filtru cuartos Ø 400 mm | 300900 | 303.113
Filtru cuartos Ø 500 mm | 300901 | 358.7841
Filtru cuartos Ø 600 mm | 300902 | 535.6077
Filtru cu nisip cuartos - Grenada
Filtare completa, vana cu 6 cai Praher montata lateral,cu manometru, colector, si robinet de golire, montate pe placa de baza, pompa autoamorsanta Speck Magic. Presiunea de functionare maxim 1.5 Bar !
DENUMIRE | COD | PRET IN EUR/BUC FARA TVA
Filtru Ø 400mm cu pompa Speck Magic 6, debit 8 m / 6 m3/h pentru piscine pana la 50m3 granulatia filtrului (nisip cuartos) 0.4 - 0.8 mm, 50 kg. | 300903 | 679.4178
Filtru Ø 500mm cu pompa Speck Magic 8, debit 8 m / 8 m3/h pentru piscine pana la 60m3 granulatia filtrului (nisip cuartos) 0.4 - 0.8 mm, 75 kg. | 300904 | 777.2128
Filtru Ø 600mm cu pompa Speck Magic 11 debit 8 m / 11 m3/h pentru piscine pana la 80 m3 granulatia filtrului (nisip cuartos) 0.4 - 0.8 mm, 50 kg. | 300905 | 890.4491
7. Recipient pentru colectarea substantelor chimice din Polietilena PE
DENUMIRE | COD | PRET IN EUR/BUC FARA TVA
Recipient cu 2 manere , greutate 2.8 kg dimensiune 472 x 364 x 330 mm, culoare albastra, volum 45 litri. | 50145 | 44.0077

## Eden
VENTILOCONVECTOARE CENTRIFUGALE EDEN |  |  |  | Cuprins
VENTILOCONVECTOARE CENTRIFUGALE MODELE NECARCASATE
DENUMIRE | MODEL | COD | PRET IN EUR/BUC FARA TVA | TAXA VERDE, LEI/BUC FARA TVA
*WIND x3 MODEL ORIZONTAL - ASPIRAŢIE POSTERIOARĂ, REFULARE ORIZONTALĂ | WIND 33 | 3009003300 | 237 | 23
| WIND 43 | 3009004300 | 262 | 23
| WIND 53 | 3009005300 | 278 | 23

## Ivar
PRODUSE IVAR |  |  | Cuprins
COD | DENUMIRE | PRET IN EUR/BUC FARA TVA
01010004P | MUFA RAPIDA ALAMA 20 - 1/2 FE | 3.4364
01010005P | MUFA RAPIDA ALAMA 25 - 3/4 FE | 5.0343
01010006P | MUFA RAPIDA ALAMA 32 - 1" FE | 7.0274
01010007P | MUFA RAPIDA ALAMA 40 - 1"1/4 FE | 11.0824
01010008P | MUFA RAPIDA ALAMA 50 - 1"1/2 FE | 15.5497
01010009P | MUFA RAPIDA ALAMA 63 - 2" FE | 25.9276
01020004P | MUFA RAPIDA ALAMA 20 - 1/2 FI | 3.4364
01020005P | MUFA RAPIDA ALAMA 25 - 3/4 FI | 5.0343
01020006P | MUFA RAPIDA ALAMA 32 - 1" FI | 7.0274
01020007P | MUFA RAPIDA ALAMA 40 - 1"1/4 FI | 11.0824
01020008P | MUFA RAPIDA ALAMA 50 - 1"1/2 FI | 15.5497
01020009P | MUFA RAPIDA ALAMA 63 - 2" FI | 25.9276
06401406 | COT OLANDEZ ALAMA 1" FI - FE CU ORING | 10.2061
06409003 | COT ALAMA 3/8 FI - FI | 2.0275
06409004 | COT ALAMA 1/2 FI - FI | 2.2508
06409005 | COT ALAMA 3/4 FI - FI | 2.9553
06409006 | COT ALAMA 1" FI - FI | 5.2233
06409007 | COT ALAMA 1"1/4 FI - FI | 8.3161
06409008 | COT ALAMA 1"1/2 FI - FI | 12.0617
06409009 | COT ALAMA 2" FI - FI | 21.5634
06409010 | COT ALAMA 2"1/2 FI - FI | 49.2779
06409203 | COT ALAMA 3/8 FI - FE | 2.079
06409204 | COT ALAMA 1/2 FI - FE | 2.079
06409205 | COT ALAMA 3/4 FI - FE | 3.4708
06409206 | COT ALAMA 1" FI - FE | 4.9312
06409207 | COT ALAMA 1"1/4 FI - FE | 8.0583
06409208 | COT ALAMA 1"1/2 FI - FE | 11.3573
06409209 | COT ALAMA 2" FI - FE | 21.1166
06409211 | COT ALAMA 3" FI - FE | 74.0542
06413003 | TEU ALAMA 3/8 | 2.4914
06413004 | TEU ALAMA 1/2 | 2.268
06413005 | TEU ALAMA 3/4 | 3.3161
06413006 | TEU ALAMA 1" | 5.8419
06413007 | TEU ALAMA 1"1/4 | 9.8453
06413008 | TEU ALAMA 1"1/2 | 14.5875
06413009 | TEU ALAMA 2" | 19.2438
06413010 | TEU ALAMA 2"1/2 | 68.1608
06413102 | TEU REDUS ALAMA 3/4 - 1/2 - 3/4 | 5.8419
06413103 | TEU REDUS ALAMA 1" - 1/2 - 1" | 6.9415
06413104 | TEU REDUS ALAMA 1" - 3/4 - 1" | 6.3917
06413204 | CRUCE ALAMA 1/2 | 3.9519
06413205 | CRUCE ALAMA 3/4 | 5.6872
06413206 | CRUCE ALAMA 1" | 8.7972
06430402 | REDUCTIE ALAMA 1/2 FE - 1/4 FI | 0.99655
06430403 | REDUCTIE ALAMA 1/2 FE - 3/8 FI | 0.70446
06430504 | REDUCTIE ALAMA 3/4 FE - 1/2 FI | 0.99655
06430604 | REDUCTIE ALAMA 1" FE - 1/2 FI | 2.0962
06430605 | REDUCTIE ALAMA 1" FE - 3/4 FI | 1.701
06430704 | REDUCTIE ALAMA 1"1/4 - 1/2 | 4.6048
06430705 | REDUCTIE ALAMA 1"1/4 - 3/4 | 3.8144
06430706 | REDUCTIE ALAMA 1"1/4 FE - 1" FI | 2.9381
06430806 | REDUCTIE ALAMA 1"1/2 FE - 1" FI | 4.5876
06430807 | REDUCTIE ALAMA 1"1/2 FE - 1"1/4 FI | 3.1443
06430906 | REDUCTIE ALAMA 2" FE - 1" FI | 8.3504
06430907 | REDUCTIE ALAMA 2" FE - 1"1/4 FI | 7.0446
06430908 | REDUCTIE ALAMA 2" FE - 1"1/2 FI | 6.5979
06431008 | REDUCTIE ALAMA 2"1/2 - 1"1/2 | 19.0548
06431009 | REDUCTIE ALAMA 2"1/2 - 2" | 16.3572
06440403 | NIPLU REDUS ALAMA 1/2 - 3/8 | 1.0137
06440504 | NIPLU REDUS ALAMA 3/4 - 1/2 | 1.4776
06440604 | NIPLU REDUS ALAMA 1" - 1/2 | 2.3711
06440605 | NIPLU REDUS ALAMA 1" - 3/4 | 2.3711
06440706 | NIPLU REDUS ALAMA 1"1/4 - 1" | 3.591
06440807 | NIPLU REDUS ALAMA 1"1/2 - 1"1/4 | 4.7938
06457004 | MUFA ALAMA 1/2 | 1.3917
06457005 | MUFA ALAMA 3/4 | 1.8213
06457006 | MUFA ALAMA 1" | 3.1615
06457007 | MUFA ALAMA 1"1/4 | 3.7628
06457008 | MUFA ALAMA 1"1/2 | 6.2371
06457009 | MUFA ALAMA 2" | 10.3435
06458003 | NIPLU ALAMA 3/8 | 0.82473
06458004 | NIPLU ALAMA 1/2 | 0.91064
06458005 | NIPLU ALAMA 3/4 | 1.2886
06458006 | NIPLU ALAMA 1" | 2.2165
06458007 | NIPLU ALAMA 1"1/4 | 3.9175
06458008 | NIPLU ALAMA 1"1/2 | 4.9484
06458009 | NIPLU ALAMA 2" | 7.3539
06458010 | NIPLU ALAMA 2"1/2 | 19.0548
06459003 | DOP ALAMA 3/8 | 0.73882
06459004 | DOP ALAMA 1/2 | 0.73882
06459005 | DOP ALAMA 3/4 | 1.0996
06459006 | DOP ALAMA 1" | 1.8041
06459007 | DOP ALAMA 1"1/4 | 2.7491
06459008 | DOP ALAMA 1"1/2 | 4.7938
06459009 | DOP ALAMA 2" | 7.3195
06463004 | CAPAC ALAMA 1/2 | 0.75601
06463005 | CAPAC ALAMA 3/4 | 0.97937
06463006 | CAPAC ALAMA 1" | 1.3917
06470203 | PRELUNGIRE ALAMA 3/8 - 10 MM | 1.2371
06470204 | PRELUNGIRE ALAMA 1/2 - 10 MM | 1.2371
06470205 | PRELUNGIRE ALAMA 3/4 - 10 MM | 1.512
06470206 | PRELUNGIRE ALAMA 1" - 10 MM | 2.646
06470303 | PRELUNGIRE ALAMA 3/8 - 15 MM | 1.0996
06470304 | PRELUNGIRE ALAMA 1/2 - 15 MM | 1.3917
06470305 | PRELUNGIRE ALAMA 3/4 - 15 MM | 1.8385
06470306 | PRELUNGIRE ALAMA 1" - 15 MM | 3.0412
06470403 | PRELUNGIRE ALAMA 3/8 - 20 MM | 1.3574
06470404 | PRELUNGIRE ALAMA 1/2 - 20 MM | 1.6495
06470405 | PRELUNGIRE ALAMA 3/4 - 20 MM | 2.1993
06470406 | PRELUNGIRE ALAMA 1" - 20 MM | 3.4364
06470503 | PRELUNGIRE ALAMA 3/8 - 25 MM | 1.4433
06470504 | PRELUNGIRE ALAMA 1/2 - 25 MM | 1.8385
06470505 | PRELUNGIRE ALAMA 3/4 - 25 MM | 2.4398
06470506 | PRELUNGIRE ALAMA 1" - 25 MM | 2.8178
06470603 | PRELUNGIRE ALAMA 3/8 - 30 MM | 1.6666
06470604 | PRELUNGIRE ALAMA 1/2 - 30 MM | 2.1134
06470605 | PRELUNGIRE ALAMA 3/4 - 30 MM | 2.7491
06470606 | PRELUNGIRE ALAMA 1" - 30 MM | 4.4158
06470703 | PRELUNGIRE ALAMA 3/8 - 40 MM | 1.9244
06470704 | PRELUNGIRE ALAMA 1/2 - 40 MM | 2.6804
06470705 | PRELUNGIRE ALAMA 3/4 - 40 MM | 3.4364
06470706 | PRELUNGIRE ALAMA 1" - 40 MM | 5.103
06470803 | PRELUNGIRE ALAMA 3/8 - 50 MM | 2.3711
06470804 | PRELUNGIRE ALAMA 1/2 - 50 MM | 3.3333
06470805 | PRELUNGIRE ALAMA 3/4 - 50 MM | 4.0034
06470806 | PRELUNGIRE ALAMA 1" - 50 MM | 6.1683
06480403 | PRELUNGIRE REDUSA ALAMA 1/2 FI - 3/8 FE | 1.0653
06480405 | PRELUNGIRE REDUSA ALAMA 3/4 FI - 1/2 FE | 1.6323
06491004 | COT CU TALPA ALAMA 1/2 FI - FI | 3.1615
06801404 | COT OLANDEZ ALAMA 1/2 FI - FE | 4.4158
06801405 | COT OLANDEZ ALAMA 3/4 FI - FE | 6.4261
06801406 | COT OLANDEZ ALAMA 1" FI - FE | 9.9827
06801407 | COT OLANDEZ ALAMA 1"1/4 FI - FE | 15.9449
06801504 | RACORD OLANDEZ ALAMA 1/2 FI - FE | 3.3333
06801505 | RACORD OLANDEZ ALAMA 3/4 FI - FE | 4.5876
06801506 | RACORD OLANDEZ ALAMA 1" FI - FE | 7.6288
06801507 | RACORD OLANDEZ ALAMA 1"1/4 FI - FE | 11.1511
06801508 | RACORD OLANDEZ ALAMA 1"1/2 FI - FE | 19.5874
06801509 | RACORD OLANDEZ ALAMA 2" FI - FE | 38.5048
06813206 | TEU ALAMA 1" FE - FE - FE | 5.2749
06813404 | TEU ALAMA 1/2 FI - FI - FE | 2.3024
06813604 | TEU ALAMA 1/2 FI - FE - FE | 2.3024
06813704 | TEU ALAMA 1/2 FI - FE - FI | 2.3024
06829504 | DOP ORNAMENT 1/2 | 1.323
0804R403 | ROBINET APA 3/8 FI - FI MANETA | 4.725
0804R404 | ROBINET APA 1/2 FI - FI MANETA | 4.6907
0804R405 | ROBINET APA 3/4 FI - FI MANETA | 7.0274
0804R406 | ROBINET APA 1" FI - FI MANETA | 10.1545
0804R407 | ROBINET APA 1"1/4 FI - FI MANETA | 17.3194
0804R408 | ROBINET APA 1"1/2 FI - FI MANETA | 25.4293
0804R409 | ROBINET APA 2" FI - FI MANETA | 40.5666
0804R410 | ROBINET APA 2" 1/2 FI - FI MANETA | 120.8235
0804R411 | ROBINET APA 3" FI - FI MANETA | 170.8917
0804R412 | ROBINET APA 4" FI - FI MANETA | 304.7907
0805R403 | ROBINET APA 3/8 FI - FE MANETA | 5.0171
0805R404 | ROBINET APA 1/2 FI - FE MANETA | 5.0171
0805R405 | ROBINET APA 3/4 FI - FE MANETA | 7.4913
0805R406 | ROBINET APA 1" FI - FE MANETA | 10.8418
0805R407 | ROBINET APA 1"1/4 FI - FE MANETA | 18.5393
0805R408 | ROBINET APA 1"1/2 FI - FE MANETA | 27.1647
0805R409 | ROBINET APA 2" FI - FE MANETA | 43.436
0805V408 | ROBINET APA 1"1/2 FI - FE MANETA VERDE | 26.1509
0824R403 | ROBINET APA 3/8 FI - FI FLUTURE | 5.0171
0824R404 | ROBINET APA 1/2 FI - FI FLUTURE | 5.0171
0824R405 | ROBINET APA 3/4 FI - FI FLUTURE | 7.4913
0824R406 | ROBINET APA 1" FI - FI FLUTURE | 10.8418
0824V404 | ROBINET APA 1/2 FI FLUTURE VERDE | 4.8453
V205 | ROBINET APA 3/4 FI FLUTURE VERDE | 7.3023
0824V406 | ROBINET APA 1" FI FLUTURE VERDE | 10.4638
0825R403 | ROBINET APA 3/8 FI - FE FLUTURE | 5.0171
0825R404 | ROBINET APA 1/2 FI - FE FLUTURE | 5.0171
0825R405 | ROBINET APA 3/4 FI - FE FLUTURE | 7.4913
0825R406 | ROBINET APA 1" FI - FE FLUTURE | 10.8418
0825V404 | ROBINET APA 1/2 FI - FE FLUTURE VERDE | 4.8453
0825V405 | ROBINET APA 3/4 FI - FE FLUTURE VERDE | 7.2164
0825V406 | ROBINET APA 1" FI - FE FLUTURE VERDE | 10.4638
10005520 | SUPAPA SIGURANTA SOLAR 3/4 - 6 BAR | 12.0789
1026 | BANDA DILATARE 10 - 150 | 1.7697
10300 | CENTRALINA SOLAR IS 1 | 141.7511
13300 | CENTRALINA SOLAR IS 3 | 251.8188
140039 | ARC EXTERIOR 20/2 - 600 MM | 9.8796
140043 | ARC INTERIOR 26/3 - 600 MM | 9.6391
140045 | ARC EXTERIOR 16/2 - 600 MM | 5.9106
140069 | ARC INTERIOR 16/2 - 600 MM | 5.5498
140081 | ARC INTERIOR 20/2 - 600 MM | 7.3539
15800 | PRESA SERTIZARE ROMAX CU ACUMULATOR | 1778.9855
16305 | CENTRALINA SOLAR IS 3 - PWM | 268.3134
1730B404 | ROBINET DUBLU SERVICI 1/2 MANETA | 8.2989
1730B405 | ROBINET DUBLU SERVICI 3/4 MANETA | 11.3057
1750P404 | ROBINET DUBLU SERVICI SKY 1/2 | 36.4601
1901 | ADITIV FLUIDIZANT SAPA 10 KG | 1.6666
19805041 | RACORD SOLAR 22 X 3/4 FE | 4.1237
2048R404 | ROBINET CU OLANDEZ 1/2 FI - FE | 7.9381
2048R405 | ROBINET CU OLANDEZ 3/4 FI - FE | 11.3057
2048R406 | ROBINET CU OLANDEZ 1" FI - FE | 17.9895
210016 | ADAPTOR ACTUATOR | 1.512
2301G403 | SUPAPA ARC 3/8 | 6.5635
2301G404 | SUPAPA ARC 1/2 | 5.5326
2301G405 | SUPAPA ARC 3/4 | 7.6975
2301G406 | SUPAPA ARC 1" | 10.8246
2301G407 | SUPAPA ARC 1"1/4 | 18.0582
2301G408 | SUPAPA ARC 1"1/2 | 25.5324
2301G409 | SUPAPA ARC 2" | 38.6766
2301G410 | SUPAPA ARC 2" 1/2 | 56.0647
2301G411 | SUPAPA ARC 3" | 73.8481
2301G412 | SUPAPA ARC 4" | 116.7686
2341G204 | FILTRU Y 1/2 | 9.0549
2341G205 | FILTRU Y 3/4 | 12.8521
2341G206 | FILTRU Y 1" | 18.4878
2341G207 | FILTRU Y 1" 1/4 | 30.7213
2341G208 | FILTRU Y 1" 1/2 | 40.9618
2341G209 | FILTRU Y 2" | 54.9994
2342G204 | FILTRU Y 1/2 CU ROBINET GOLIRE | 15.6528
2342G205 | FILTRU Y 3/4 CU ROBINET GOLIRE | 20.1029
2342G206 | FILTRU Y 1" CU ROBINET GOLIRE | 28.144
2342G207 | FILTRU Y 1" 1/4 CU ROBINET GOLIRE | 42.6972
2342G208 | FILTRU Y 1" 1/2 CU ROBINET GOLIRE | 55.7383
2342G209 | FILTRU Y 2" CU ROBINET GOLIRE | 71.7862
2374R404 | ROBINET APA 1/2 FI - FI MANETA CU GOLIRE | 12.2851
2374R405 | ROBINET APA 3/4 FI - FI MANETA CU GOLIRE | 15.9105
2374R406 | ROBINET APA 1" FI - FI MANETA CU GOLIRE | 20.9104
2374R407 | ROBINET APA 1"1/4 FI - FI MANETA CU GOLIRE | 32.0959
2374R408 | ROBINET APA 1"1/2 FI - FI MANETA CU GOLIRE | 44.7418
2374R409 | ROBINET APA 2" FI - FI MANETA CU GOLIRE | 69.2948
2435V264 | ROBINET APA 1/2 FI - FI CU FILTRU | 27.2162
2435V265 | ROBINET APA 3/4 FI - FI CU FILTRU | 34.4155
2435V266 | ROBINET APA 1" FI - FI CU FILTRU | 53.4015
3156 | RACORD SOLAR DUBLU 22 X 22 | 5.5498
400042N | DISTRIBUITOR BARA TUR 1" - EK 2 CAI | 22.1304
400043N | DISTRIBUITOR BARA TUR 1" - EK 3 CAI | 31.9241
400044N | DISTRIBUITOR BARA TUR 1" - EK 4 CAI | 41.7006
400045N | DISTRIBUITOR BARA TUR 1" - EK 5 CAI | 51.4771
400046N | DISTRIBUITOR BARA TUR 1" - EK 6 CAI | 61.2537
400047N | DISTRIBUITOR BARA TUR 1" - EK 7 CAI | 71.0646
400048N | DISTRIBUITOR BARA TUR 1" - EK 8 CAI | 80.8239
400049N | DISTRIBUITOR BARA TUR 1" - EK 9 CAI | 90.652
400050N | DISTRIBUITOR BARA TUR 1" - EK 10 CAI | 100.4114
400242MN | SET DISTRIBUITOR TUR-RETUR 1" X EK 2 CAI | 54.0716
400243MN | SET DISTRIBUITOR TUR-RETUR 1" X EK 3 CAI | 75.0852
400244MN | SET DISTRIBUITOR TUR-RETUR 1" X EK 4 CAI | 93.109
400245MN | SET DISTRIBUITOR TUR-RETUR 1" X EK 5 CAI | 114.1397
400246MN | SET DISTRIBUITOR TUR-RETUR 1" X EK 6 CAI | 132.1293
400247MN | SET DISTRIBUITOR TUR-RETUR 1" X EK 7 CAI | 151.9572
400248MN | SET DISTRIBUITOR TUR-RETUR 1" X EK 8 CAI | 171.201
400249MN | SET DISTRIBUITOR TUR-RETUR 1" X EK 9 CAI | 190.3933
400250MN | SET DISTRIBUITOR TUR-RETUR 1" X EK 10 CAI | 210.2212
400251MN | SET DISTRIBUITOR TUR-RETUR 1" X EK 11 CAI | 231.252
400252MN | SET DISTRIBUITOR TUR-RETUR 1" X EK 12 CAI | 250.7707
400253MN | SET DISTRIBUITOR TUR-RETUR 1" X EK 13 CAI | 266.6812
400283MN | SET DISTRIBUITOR TUR RETUR 1"1/4 X EK 3 CAI | 96.7516
400284MN | SET DISTRIBUITOR TUR RETUR 1"1/4 X EK 4 CAI | 122.9197
400285MN | SET DISTRIBUITOR TUR RETUR 1"1/4 X EK 5 CAI | 149.0363
4210G203 | ROBINET GAZ 3/8 FI - FI MANETA | 5.1546
4210G204 | ROBINET GAZ 1/2 FI - FI MANETA | 5.6013
4210G205 | ROBINET GAZ 3/4 FI - FI MANETA | 7.8693
4210G206 | ROBINET GAZ 1" FI - FI MANETA | 11.2885
4210G207 | ROBINET GAZ 1"1/4 FI - FI MANETA | 19.0892
4210G208 | ROBINET GAZ 1"1/2 FI - FI MANETA | 29.3296
4210G209 | ROBINET GAZ 2" FI - FI MANETA | 46.4428
4211G263 | ROBINET GAZ 3/8 FI - FE MANETA | 5.6013
4211G264 | ROBINET GAZ 1/2 FI - FE MANETA | 7.8693
4211G265 | ROBINET GAZ 3/4 FI - FE MANETA | 11.2885
4211G266 | ROBINET GAZ 1" FI - FE MANETA | 5.5326
4211G267 | ROBINET GAZ 1"1/4 FI - FE MANETA | 5.859
4211G268 | ROBINET GAZ 1"1/2 FI - FE MANETA | 8.2645
4211G269 | ROBINET GAZ 2" FI - FE MANETA | 11.9243
4212G203 | ROBINET GAZ 3/8 FI - FI FLUTURE | 5.5326
4212G204 | ROBINET GAZ 1/2 FI - FI FLUTURE | 5.859
4212G205 | ROBINET GAZ 3/4 FI - FI FLUTURE | 8.2645
4212G206 | ROBINET GAZ 1" FI - FI FLUTURE | 11.9243
4213G263 | ROBINET GAZ 3/8 FI - FE FLUTURE | 5.5326
4213G264 | ROBINET GAZ 1/2 FI - FE FLUTURE | 5.859
4213G265 | ROBINET GAZ 3/4 FI - FE FLUTURE | 8.2645
4213G266 | ROBINET GAZ 1" FI - FE FLUTURE | 11.9243
4957V305 | ROBINET CU SEMIOLANDEZ 3/4 FF VERDE | 13.0583
500007 | CONECTOR CUPRU 15 X M 24 | 1.512
500022HT | CAPAC SOLAR 3/4 FI | 2.6976
500024 | CONECTOR CU 14 - EK | 1.6323
500025 | CONECTOR CUPRU 15 X EK | 1.4776
500026 | CONECTOR CUPRU 16 X EK | 1.6323
500029 | CHEIE 37 - 48 | 6.2027
500030 | CHEIE 27 - 30 | 4.347
500046 | CAP MANUAL PVC | 0.91064
500053RC | ROBINET RETUR 1/2 X EK | 5.292
500070 | NIPLU OLANDEZ 1" | 6.8556
500072B | TERMOMETRU 1/2 120 C | 8.6941
500073 | TEU CAPAT 1"MF / 3 X 1/2 FI | 11.5463
500081 | MUFA NICHEL 1/2 FI X EK | 1.7182
500082MN | SET DISTRIBUITOR 1" X EK 2 CAI CU DEBITMETRU | 63.6763
500083MN | SET DISTRIBUITOR 1" X EK 3 CAI CU DEBITMETRU | 89.6039
500084MN | SET DISTRIBUITOR 1" X EK 4 CAI CU DEBITMETRU | 114.9301
500085MN | SET DISTRIBUITOR 1" X EK 5 CAI CU DEBITMETRU | 141.4934
500086MN | SET DISTRIBUITOR 1" X EK 6 CAI CU DEBITMETRU | 168.0052
500087MN | SET DISTRIBUITOR 1" X EK 7 CAI CU DEBITMETRU | 193.0737
500088MN | SET DISTRIBUITOR 1" X EK 8 CAI CU DEBITMETRU | 218.1078
500089MN | SET DISTRIBUITOR 1" X EK 9 CAI CU DEBITMETRU | 247.592
500090MN | SET DISTRIBUITOR 1" X EK 10 CAI CU DEBITMETRU | 265.2894
500091MN | SET DISTRIBUITOR 1" X EK 11 CAI CU DEBITMETRU | 294.7565
500092MN | SET DISTRIBUITOR 1" X EK 12 CAI CU DEBITMETRU | 318.3473
500093MN | SET DISTRIBUITOR 1" X EK 13 CAI CU DEBITMETRU | 338.9828
500098 | COT NICHEL EK X EK | 3.0756
500109 | APARATOARE DUBLA ALBA 50 MM | 0.73882
500110 | APARATOARE SIMPLA ALBA | 0.68728
500118 | COT NICHEL 1/2 FE X EK | 2.9553
500120 | COT NICHEL 1/2 FI X EK | 2.5086
500124 | TEU CAPAT 1" MF CU AERISITOR,GOLIRE,TERMOMETRU | 33.3674
500125 | ROBINET DE GOLIRE 1/2 | 3.591
500126 | BY-PASS CAPAT DISTRIBUITOR 1" FE | 32.577
500127 | BY-PASS DISTRIBUITOR 1" FI - FE | 42.1473
500128G | BY-PASS DISTRIBUITOR 1"1/4 FI - 1" FE | 87.8857
500131 | COT CU CARCASA 1/2 FI X EK B | 4.8797
500131R | COT CU CARCASA 1/2 FI X EK R | 4.8797
500136 | TEU NICHEL EK X EK X EK | 3.5567
500147 | KIT AMESTEC CU BY-PASS DUALMIX 130 MM | 110.1707
500147L | KIT AMESTEC CU BY-PASS DUALMIX 180 MM | 110.1707
500147M | KIT AMESTEC CU BY-PASS DUALMIX 130 MM / M | 88.6245
500155 | COT CU CARCASA 1/2 - EK 105 | 6.6838
500157 | CONECTOR CU 12 - EK | 1.6323
500175 | MUFA NICHEL 3/4 FI X EK | 2.268
500201 | TRECERE ETANSARE EK | 0.87628
500203N | RACORD COMPRESIE 32/3 X 1" FE | 9.8453
500256 | DOP COLECTOR 1" X 1/2 CU ROB.GOLIRE | 8.4192
500257 | DOP COLECTOR 1" X 1/2 X 1/2 | 5.6872
500304MP | COT SERTIZARE 16/2 X 1/2 FI CU CARCASA ALBASTRA | 5.9106
500304RMP | COT SERTIZARE 16/2 X 1/2 FI CU CARCASA ROSU | 5.9106
500308RC | ROBINET TERMOSTATABIL 3/4 DREPT | 14.3641
500317B | ROBINET H DREPT CU ADAPTORI KV SI BY-PASS | 17.1132
500377 | NIPLU ALAMA EK - EK | 1.8213
500378 | NIPLU NICHEL EK - EK | 1.8557
500381 | ROBINET BITUBULAR 4 CAI 1/2 M X EK - PARDOSEALA | 12.0617
500387N | NIPLU OLANDEZ 1" 1/4 | 12.5428
500388 | ROBINET TERMOSTATABIL 3/4 | 25.5839
500388M | ROBINET TERMOSTATABIL 3/4 M | 29.1578
500403M | ROBINET TERMOSTATABIL 3/4 - 1" M | 29.1578
500406 | CALIBRATOR TEAVA 16 - 32 | 98.4011
500410 | GRUP AMESTEC COMBIMIX 180 FARA POMPA | 310.6842
500417 | CONECTOR CUPRU 18 - EK | 2.6117
500430RC | ROBINET TERMOSTATABIL COAXIAL DR 1/2 X EK | 12.5256
500440RC | ROBINET TERMOSTATABIL 1/2 DREPT | 9.6563
500445E | GRUP AMESTEC UNIMIX PE | 550.7505
500454 | GRUP AMESTEC COMBIMIX 130 FARA POMPA | 310.6842
500456 | KIT TEMP.INALTA UNIMIX 3 CAI X EK | 122.8166
500473RC | ROBINET TERMOSTATABIL 1/2 X EK DREPT | 9.4673
500500RC | ROBINET TERMOSTATABIL 3/8 UNGHI | 8.4192
500501RC | ROBINET TERMOSTATABIL 1/2 X 1/2 | 8.0927
500522 | DISPOZITIV AQUASTOP EK - EK | 34.1749
500530 | TEACA SONDA 1/2 | 6.4776
500552 | ROBINET 4 CAI COLT 1/2 X EK CU BY-PASS | 13.0239
500558RC | ROBNET TERMOSTATABIL 1/2 X EK UNGHI INVERS | 9.9999
500587 | CAP TERMOSTATAT MIC | 7.5601
500587C | CAP TERMOSTATAT MIC CR | 12.0617
500594 | COT CU TALPA 1/2 FI X EK | 3.591
500605N | SEMIOLANDEZ 3/4 - 1/2 | 2.3196
500642RC | ROBINET RETUR 1/2 - 1/2 DREPT | 6.2371
500650 | CONECTOR PEX 18 / 2 X EK | 2.5257
500651 | CONECTOR PEX 20/2 X EK | 2.5257
500652RC | ROBINET RETUR 1/2 X 1/2 | 5.3436
500656RC | ROBINET RETUR 3/8 COLT | 5.8419
500667N | NIPLU NICHEL 3/4 X EK | 2.0618
500670 | REDUCTIE NICHEL 1" FE X 1/2 FI | 1.9587
500672 | COT NICHEL 1" FI X 1" FI | 6.5979
500674 | AERISITOR MANUAL 1/2 | 1.134
500674M | AERISITOR MANUAL 1/2 M | 1.4433
500680 | CONECTOR PEX 16/2 X EK | 1.89
500681 | CONECTOR PEX 16 / 2.2 X EK | 2.1306
500682 | CONECTOR PEX 17/2 X EK | 2.0103
500684 | CONECTOR PEXAL 16/2 X EK | 2.0103
500699 | NIPLU NICHEL 1" FE X 1" FE | 3.2646
500751RC | ROBINET RETUR DREPT 1/2 - EK | 6.0996
500770 | ADAPTOR KV ROBINET H | 1.1856
500784 | ROBINET RETUR 1/2 - 15 COLT | 5.1718
500805RC | ROBINET TERMOSTATABIL 1/2 X EK | 8.0927
500808M | ACTUATOR 230V 4 FIRE | 23.7455
500823 | ROBINET H TERMOSTATABIL DREPT 1/2 - EK | 19.9654
500831 | ROBINET H TERMOSTATABIL 1/2 X EK UNGHI | 21.2197
500845B | ROBINET H DREPT CU ADAPTORI KV | 13.6253
500848B | ROBINET H COLT CU ADAPTORI KV | 13.5222
500867 | DEBITMETRU EK 1-4 L/MIN | 7.7147
500897E | GRUP AMESTEC UNIMIX C + PE | 338.9313
500897WP | GRUP AMESTEC UNIMIX-C FARA POMPA | 160.7544
500902 | CONSOLA DISTRIBUITOR SIMPLA 1" | 2.1306
500911 | REDUCTIE NICHEL 1"1/4 FE - 1" FI | 3.213
500914 | CONECTOR PEXAL 20/2 X EX | 2.646
500915 | MUFA NICHEL 1/2 FI X 1/2 FI | 1.6323
500916 | MUFA NICHEL 3/4 FI X 3/4 FI | 2.1306
500917 | MUFA NICHEL 1" FI X 1" FI | 4.2096
500920 | INSERTIE TERMOSTATABILA | 5.5841
501023 | COT NICHEL 1/2 FI X 1/2 FE | 2.457
501024 | COT NICHEL 3/4 FI X 3/4 FE | 3.9519
501034 | CONECTOR PEX 16/2 - M24 | 1.7697
501041 | TEU NICHEL 1/2 FI | 2.8866
501042 | TEU NICHEL 3/4 FI | 3.6941
501043 | TEU NICHEL 1" FI | 7.2851
501047 | CONECTOR CUPRU 15 X 1/2 OGIVA | 1.2543
501048 | CONECTOR PEX 17/2 - M24 | 1.7697
501058 | COT NICHEL 1" FI X 1" FE | 6.2886
501098 | CONSOLA DISTRIBUITOR 1" - 200 MM | 4.0378
501107 | COT NICHEL 1/2 FI X 1/2 FI | 2.8007
501159 | CONSOLA DISTRIBUITOR MODULAR 1" | 4.5532
501160 | CONSOLA DISTRIBUITOR MODULAR 3/4 | 4.5532
501172 | CAP TERMOSTATAT T5000 | 8.1958
501172C | CAP TERMOSTATAT T5000 CROMAT | 21.0823
501175 | CAP TERMOSTATAT T5011 | 26.3915
501176 | CAP TERMOSTATAT T5012 | 22.7489
501181 | CHEIE 24 - 27 | 25.1887
501215N | SEMIOLANDEZ 3/4 FE - 1" FI | 4.2783
501217 | APARATOARE ROBINET H | 1.134
501218 | CONSOLA DISTRIBUITOR 1" 250MM | 5.3092
501296N | NIPLU NICHEL 1/2 - EK PT. DEBITMETRU | 2.5773
501307 | COT NICHEL 3/4 FI X 3/4 FI | 3.5051
501323 | AERISITOR AUTOMAT 3/8 | 5.6872
501325 | AERISITOR AUTOMAT 1/2 | 6.0175
501327 | SUPAPA IZOLARE 3/8 FI X 1/2 FE | 1.8213
501329 | SUPAPA IZOLARE 1/2 FI X 1/2 FE | 1.7526
501356N | RACORD OLANDEZ CU TERMOMETRU 1"1/4 FI X 1" FE | 15.4122
501363N | NIPLU NICHEL 1/2 X EK | 1.5807
501394 | SERVOMOTOR 230V | 97.2155
501395 | SERVOMOTOR 0 - 10 V | 225.7709
501398 | ROBINET SFERA EK - EK | 6.048
501403N | DISTRIBUITOR BARA 1" - 1/2 FI 3 CAI | 15.1717
501404N | DISTRIBUITOR BARA 1" - 1/2 FI 4 CAI | 19.4328
501405N | DISTRIBUITOR BARA 1" - 1/2 FI 5 CAI | 23.7455
501406N | DISTRIBUITOR BARA 1" - 1/2 FI 6 CAI | 27.9894
501407N | DISTRIBUITOR BARA 1" - 1/2 FI 7 CAI | 32.2505
501408N | DISTRIBUITOR BARA 1" - 1/2 FI 8 CAI | 36.5976
501409N | DISTRIBUITOR BARA 1" - 1/2 FI 9 CAI | 40.8759
501410N | DISTRIBUITOR BARA 1" - 1/2 FI 10 CAI | 45.1714
501420 | VANA TERMOSTATABILA 3 CAI 1" | 41.0649
501421 | VANA TERMOSTATABILA 3 CAI 1" AJ | 41.0649
501422 | VANA TERMOSTATABILA 3 CAI 1" AL | 41.0649
501425 | RACORD EXTENSIBIL 1/2 - EK | 8.7113
501437 | ROBINET TUR 1/2 - 15 COLT | 6.4261
501452RC | ROBINET TUR 1/2 - 1/2 DREPT | 7.5257
501456RC | ROBINET TUR 3/8 COLT | 7.2508
501457RC | ROBINET TUR 1/2 X 1/2 | 6.6322
501459RC | ROBINET TUR DREPT 1/2 - EK | 7.4226
501501 | DOP NICHEL 1" | 1.8557
501508 | ACTUATOR 230V 2 FIRE | 18.1957
501508A | ACTUATOR 230V 2 FIRE NO | 20.017
501509 | REDUCTIE NICHEL 1" FE X 3/4 FI | 1.8728
501549 | VANA AMESTEC 3 CAI 3/4 KV8 | 33.2643
501551 | VANA AMESTEC 3 CAI 1" KV12 | 30.3605
501553 | VANA AMESTEC 3 CAI 1" 1/4 KV 18 | 33.2643
501556 | VANA AMESTEC 4 CAI 3/4 KV8 | 39.8621
501558 | VANA AMESTEC 4 CAI 1" KV12 | 35.7385
501560 | VANA AMESTEC 4 CAI 1" 1/4 KV18 | 39.0374
501562 | VANA AMESTEC 4 CAI 1" 1/2 KV28 | 115.8751
501563 | VANA AMESTEC 4 CAI 2" KV44 | 115.8751
501564 | VANA AMESTEC 3 CAI 1" 1/2 KV28 | 101.0471
501565 | VANA AMESTEC 3 CAI 2" KV44 | 98.3323
501567RC | ROBINET TUR 1/2 X EK | 6.4089
501578 | VANA TERMOSTATABILA 1"1/4 3 CAI | 129.5348
501579 | VANA TERMOSTATABILA 1"1/4 3 CAI CU OL | 179.5515
501647 | SERVOMOTOR 230V CONTROL CLIMATIC - 2 SONDE | 634.6843
501648 | SERVOMOTOR 230V REGLAJ PUNCT FIX - 2 SONDE | 319.4298
501741TH | BAC SERTIZARE 16 TH | 239.7055
501743TH | BAC SERTIZARE 20 TH | 239.7055
501744TH | BAC SERTIZARE 26 TH | 239.7055
501745TH | BAC SERTIZARE 32 TH | 239.7055
501805 | KIT RACORDARE POMPA DUALMIX | 93.1949
501828I | CENTRALINA REGLAJ PUNCT FIX - CBL | 54.295
502017 | PRESA SERTIZARE MANUALA | 323.7424
502120MP | INEL SERTIZARE 16/2 | 0.96219
502122MP | INEL SERTIZARE 20/2 | 1.0653
502123MP | INEL SERTIZARE 25/2.5 | 1.4948
502124MP | INEL SERTIZARE 26/3 | 1.4948
502841 | CAP TERMOSTATAT T1500 LIGHT | 7.0618
503203 | SET DISTRIBUITOR INOX 1" X EK 3 CAI CU DEBITMETRU | 74.0027
503204 | SET DISTRIBUITOR INOX 1" X EK 4 CAI CU DEBITMETRU | 91.1503
503205 | SET DISTRIBUITOR INOX 1" X EK 5 CAI CU DEBITMETRU | 108.3151
503206 | SET DISTRIBUITOR INOX 1" X EK 6 CAI CU DEBITMETRU | 125.4798
503207 | SET DISTRIBUITOR INOX 1" X EK 7 CAI CU DEBITMETRU | 142.6618
503208 | SET DISTRIBUITOR INOX 1" X EK 8 CAI CU DEBITMETRU | 159.8094
503209 | SET DISTRIBUITOR INOX 1" X EK 9 CAI CU DEBITMETRU | 176.9742
503210 | SET DISTRIBUITOR INOX 1" X EK 10 CAI CU DEBITMETRU | 194.1218
503211 | SET DISTRIBUITOR INOX 1" X EK 11 CAI CU DEBITMETRU | 211.3037
503212 | SET DISTRIBUITOR INOX 1" X EK 12 CAI CU DEBITMETRU | 229.6025
503572 | SET DISTRIBUITOR INOX TUR-RETUR 1" X EK 2 CAI | 46.0305
503573 | SET DISTRIBUITOR INOX TUR-RETUR 1" X EK 3 CAI | 58.8997
503574 | SET DISTRIBUITOR INOX TUR-RETUR 1" X EK 4 CAI | 71.8206
503575 | SET DISTRIBUITOR INOX TUR-RETUR 1" X EK 5 CAI | 84.7242
503576 | SET DISTRIBUITOR INOX TUR-RETUR 1" X EK 6 CAI | 97.6794
503577 | SET DISTRIBUITOR INOX TUR-RETUR 1" X EK 7 CAI | 110.5659
503578 | SET DISTRIBUITOR INOX TUR-RETUR 1" X EK 8 CAI | 123.4352
503579 | SET DISTRIBUITOR INOX TUR-RETUR 1" X EK 9 CAI | 136.3732
503580 | SET DISTRIBUITOR INOX TUR-RETUR 1" X EK 10 CAI | 149.294
503581 | SET DISTRIBUITOR INOX TUR-RETUR 1" X EK 11 CAI | 162.2149
503582 | SET DISTRIBUITOR INOX TUR-RETUR 1" X EK 12 CAI | 175.0841
506031 | RACORD CU SONDA PENTRU AERISITOR AUTOMAT SOLAR + ROBINET | 29.4671
506032N | SEMIOLANDEZ 1" FE - 1 FI | 4.2783
506040 | CONECTOR PEXAL 16.2 / 2.6 - EK | 2.3711
506057N | RACORD COMPRESIE 26/3 X 1" FE | 7.4913
506058 | SEMIOLANDEZ ROBINET MONOTUB 1/2 | 3.1271
506075 | KIT RACORDARE POMPA FLORMIX | 107.4216
506098 | ROBINET VENTILOCONVECTOR 3/4 | 16.2369
506102 | PLACA BATERIE 1/2 FI X EK | 9.0377
506138 | SEPARATOR DEBIT EK | 8.0583
506204 | DEBITMETRU PTR. DISTRIBUITOR 0 - 5 L / MIN | 7.9037
506206N | CAPAC 3/4 FI | 2.5773
506210 | ROBINET MOTORIZABIL 3/4 2 CAI | 30.309
506211 | ROBINET MOTORIZABIL 1" 2 CAI | 38.058
506212 | ROBINET MOTORIZABIL 1" 1/4 2 CAI | 52.783
506236 | SET ROBINETI CU OL. 1" CU TERMOMETRE | 42.8862
506243 | SERVOMOTOR 230V -50" CU BLOCAJ | 96.975
506251DX | AERISITOR RADIATOR AUTOMAT 1" DR. | 5.9278
506251SX | AERISITOR RADIATOR AUTOMAT 1" ST. | 5.9278
506253 | IZOLATIE DISTRIBUITOR 1" 12CAI | 17.1304
506450N | RACORD COMPRESIE 26/3 X 1" FI | 7.9037
506451N | RACORD COMPRESIE 32/3 X 1" FI | 9.9484
506492N | RACORD COMPRESIE 25/2.3 X 1" FE | 7.1992
506494N | RACORD COMPRESIE 25/2.3 X 1" FI | 7.7662
506595 | CASETA SANITARA IS - BOX 4 - 4R / 3C X EK ALBA | 134.9299
506595CR | CASETA SANITARA IS - BOX 4 - 4R / 3C X EK CROMATA | 161.3901
506603 | CASETA 1 CIRCUIT IC-BOX 2 ALBA | 88.2637
506603CR | CASETA 1 CIRCUIT IC-BOX 2 CROMATA | 99.243
506701 | AERISITOR AUTOMAT 1/2 SOLAR | 9.7937
506800N | DISTRIBUITOR MODULAR UNGHI 3/4 X EK 2 CAI | 13.4535
506801N | DISTRIBUITOR MODULAR UNGHI 3/4 X EK 3 CAI | 18.1098
506802N | DISTRIBUITOR MODULAR UNGHI 3/4 X EK 4 CAI | 22.9035
506815N | DISTRIBUITOR MODULAR UNGHI 1" X EK 2 CAI | 16.0308
506816N | DISTRIBUITOR MODULAR UNGHI 1" X EK 3 CAI | 22.096
506817N | DISTRIBUITOR MODULAR UNGHI 1" X EK 4 CAI | 28.5392
507003N | DISTRIBUITOR BARA NICHEL 1" - 1/2 FI 3 CAI + FI AA | 15.1717
507004N | DISTRIBUITOR BARA NICHEL 1" - 1/2 FI 4 CAI + FI AA | 19.4328
507005N | DISTRIBUITOR BARA NICHEL 1" - 1/2 FI 5 CAI + FI AA | 23.7455
507006N | DISTRIBUITOR BARA NICHEL 1" - 1/2 FI 6 CAI + FI AA | 27.9894
507007N | DISTRIBUITOR BARA NICHEL 1" - 1/2 FI 7 CAI + FI AA | 32.2505
507008N | DISTRIBUITOR BARA NICHEL 1" - 1/2 FI 8 CAI + FI AA | 36.5976
507009N | DISTRIBUITOR BARA NICHEL 1" - 1/2 FI 9 CAI + FI AA | 40.8759
507010N | DISTRIBUITOR BARA NICHEL 1" - 1/2 FI 10 CAI + FI AA | 45.1714
507015 | BY-PASS DIFERENTIAL DISTRIBUITOR MONOBLOC COPLANAR 3/4 | 33.8828
507025 | VANA ACM 1/2 | 56.3396
507035 | VANA ACM 3/4 | 64.4495
507035SOL | VANA ACM SOLAR 3/4 36 - 50 GRADE | 74.1058
507053 | GRUP SIGURANTA BOILER 3/4 DREPT | 25.2059
508153 | DISTRIBUITOR MULTIMIX C OTEL - INOX 2 CAI | 231.1489
508154 | BUTELIE EGALIZARE MULTIMIX C 3 CAI | 260.0661
508155PE | KIT TEMPERATURA INALTA MULTIMIX - C | 301.9042
508155PEI | KIT TEMPERATURA INALTA MULTIMIX - C CU IZOLATIE | 315.1343
508156PE | KIT TEMPERATURA JOASA MULTIMIX - C | 421.9545
508156PEI | KIT TEMPERATURA JOASA MULTIMIX - C CU IZOLATIE | 414.9615
509000 | GRUP UMPLERE 1/2 FI - 1/2 FE | 38.3673
509007 | REDUCTOR PRESIUNE 1/2 FI | 15.8589
509008 | REDUCTOR PRESIUNE 3/4 FI | 17.4912
509012 | REDUCTOR PRESIUNE 1" FI | 50.8414
509013 | REDUCTOR PRESIUNE 1" 1/4 FI | 101.7344
509014 | REDUCTOR PRESIUNE 1"1/2 FI | 114.071
509015 | REDUCTOR PRESIUNE 2" FI | 171.3041
509020 | REDUCTOR PRESIUNE 1/2 FE CU OL | 36.0993
509021 | REDUCTOR PRESIUNE 3/4 FE CU OL | 49.295
509022 | REDUCTOR PRESIUNE 1" FE CU OL | 68.4701
509023 | REDUCTOR PRESIUNE 1" 1/4 FE CU OL | 136.5794
509024 | REDUCTOR PRESIUNE 1" 1/2 FE CU OL | 141.3044
509025 | REDUCTOR PRESIUNE 2" FE CU OL | 215.3758
509029 | ABSORBANT SOCURI 1/2 FE | 21.8554
509030 | FILTRU AUTOCURATARE 1/2 FI | 78.9683
509031 | FILTRU AUTOCURATARE 3/4 FI | 78.9683
509032 | FILTRU AUTOCURATARE 1" FI | 98.6416
509033 | FILTRU AUTOCURATARE 1" 1/4 FI | 98.6416
509034 | FILTRU AUTOCURATARE 1" 1/2 FI | 135.6172
509035 | FILTRU AUTOCURATARE 2" FI | 135.6172
509065 | MANOMETRU 1/4 - 16BAR RADIAL | 6.5979
509066 | MANOMETRU 1/4 - 16BAR AXIAL | 8.6597
509092 | SUPAPA SIGURANTA 1/2 - 2.5 BAR | 4.914
509095 | SUPAPA SIGURANTA 1/2 - 6 BAR | 4.914
509098 | SUPAPA SIGURANTA 3/4 - 2.5 BAR | 6.9243
509101 | SUPAPA SIGURANTA 3/4 - 6 BAR | 6.9759
509103 | SUPAPA SIGURANTA 1" - 1.8 BAR | 9.2611
509104 | SUPAPA SIGURANTA 1" - 2.5 BAR | 9.3642
509105 | SUPAPA SIGURANTA 1" - 3 BAR | 9.3642
509106 | SUPAPA SIGURANTA 1" - 4 BAR | 9.3642
509107 | SUPAPA SIGURANTA 1" - 6 BAR | 9.3642
509126 | REDUCTOR PRESIUNE CU FILTRU AUTOCURATARE CU OL FE 1/2 | 61.099
509127 | REDUCTOR PRESIUNE CU FILTRU AUTOCURATARE CU OL FE 3/4 | 73.3326
509128 | REDUCTOR PRESIUNE CU FILTRU AUTOCURATARE CU OL FE 1" | 93.7104
509135 | ROBINET ECHILIBRARE 1/2 FI | 61.8207
509136 | ROBINET ECHILIBRARE 3/4 FI | 67.1471
509137 | ROBINET ECHILIBRARE 1" FI | 77.7312
509138 | ROBINET ECHILIBRARE 1"1/4 FI | 93.676
509139 | ROBINET ECHILIBRARE 1"1/2 FI | 116.5796
509140 | ROBINET ECHILIBRARE 2" FI | 164.3454
509141 | TERMOMANOMETRU 1/2 FE 120 C - 6BAR AXIAL | 23.4018
509141R | TERMOMANOMETRU 1/2 FE 120 C - 6BAR RADIAL | 23.4018
510001MP | NIPLU SERTIZARE 16/2 X 1/2 FE | 2.0962
510002MP | NIPLU SERTIZARE 20/2 X 1/2 FE | 2.6117
510003MP | NIPLU SERTIZARE 20/2 X 3/4 FE | 3.1271
510004MP | NIPLU SERTIZARE 26/3 X 3/4 FE | 4.3299
510005MP | RACORD DUBLU SERTIZARE 16/2 X 16/2 | 2.7147
510006MP | RACORD DUBLU SERTIZARE 20/2 X 20/2 | 3.5223
510007MP | RACORD DUBLU SERTIZARE 26/3 X 26/3 | 5.67
510008MP | RACORD DUBLU SERTIZARE 20/2 X 16/2 | 3.5223
510009MP | RACORD DUBLU SERTIZARE 26/3 X 16/2 | 4.7422
510010MP | RACORD DUBLU SERTIZARE 26/3 X 20/2 | 4.9312
510011MP | MUFA SERTIZARE 16/2 X 1/2 FI | 2.3367
510012MP | MUFA SERTIZARE 20/2 X 1/2 FI | 3.0068
510013MP | MUFA SERTIZARE 20/2 X 3/4 FI | 3.2818
510014MP | MUFA SERTIZARE 26/3 X 3/4 FI | 4.0721
510017MP | RACORD OLANDEZ SERTIZARE 16/2 X EK | 3.0928
510018MP | RACORD OLANDEZ SERTIZARE 20/2 X EK | 3.8316
510019MP | RACORD DUBLU SERTIZARE 32/3 X 26/3 | 7.1992
510020MP | RACORD DUBLU SERTIZARE 32/3 X 32/3 | 8.4192
510021MP | NIPLU SERTIZARE 32/3 X 1" FE | 6.5291
510022MP | MUFA SERTIZARE 32/3 X 1" FI | 6.048
510027 | NIPLU SERTIZARE 50/4 - 1"1/2 FE | 24.7248
510032 | NIPLU SERTIZARE 40/3.5 - 1"1/4 FE | 17.9208
510035 | COT SERTIZARE 40/3.5 X 40/3.5 - 90 GR | 22.8005
510036 | COT SERTIZARE 50/4 X 50/4 - 90 GR | 35.2574
510044MP | NIPLU SERTIZARE 26/3 X 1" FE | 5.4123
510047MP | MUFA SERTIZARE 26/3 X 1" FI | 4.8453
510062MP | COT CU TALPA DUBLU SERTIZARE 16/2 - 1/2 FI | 13.1442
510078MP | SEMIOLANDEZ SERTIZARE 20/2 X 3/4 FI | 3.5738
510085MP | SEMIOLANDEZ SERTIZARE 16/2 X 1/2 FI | 2.8178
510087MP | SEMIOLANDEZ SERTIZARE 20/2 X 1/2 FI | 3.3161
510105MP | NIPLU SERTIZARE 16/2 X 3/4 FE | 3.5567
510109MP | MUFA SERTIZARE 16/2 X 3/4 FI | 3.3333
510125 | TEU SERTIZARE 50/4 X 40/3.5 X 40/3.5 | 53.6764
510189CMP | ROBINET SERTIZARE 16/2 | 20.0513
510191CMP | ROBINET SERTIZARE INGROPAT 20/2 | 20.6699
510212RC | ROBINET TERMOSTATABIL 1/2 UNGHI LIGHT | 6.7869
510215RC | ROBINET TUR 1/2 UNGHI LIGHT | 6.4261
510218RC | ROBINET RETUR 1/2 UNGHI LIGHT | 5.1718
511001MP | COT SERTIZARE 16/2 X 1/2 FE | 2.8178
511002MP | COT SERTIZARE 20/2 X 1/2 FE | 3.3677
511003MP | COT SERTIZARE 20/2 X 3/4 FE | 3.9347
511004MP | COT SERTIZARE 26/3 X 3/4 FE | 5.0171
511005MP | COT SERTIZARE 16/2 X 1/2 FI | 2.4742
511006MP | COT SERTIZARE 20/2 X 1/2 FI | 3.213
511007MP | COT SERTIZARE 20/2 X 3/4 FI | 3.8488
511008MP | COT SERTIZARE 26/3 X 3/4 FI | 5.1202
511009MP | COT SERTIZARE 16/2 X 16/2 | 3.1443
511010MP | COT SERTIZARE 20/2 X 20/2 | 3.9003
511011MP | COT SERTIZARE 26/3 X 26/3 | 6.3058
511012MP | COT SERTIZARE 32/3 X 32/3 | 9.3813
511013MP | COT SERTIZARE 32/3 X 1" FE | 8.5051
511014MP | COT SERTIZARE 32/3 X 1" FI | 7.8693
511015MP | COT SERTIZARE 16/2 X 15 - 170 MM | 8.0068
511113MP | COT SERTIZARE 26/3 X 1" FE | 7.7662
511114MP | COT SERTIZARE 26/3 X 1" FI | 7.8178
512001MP | TEU SERTIZARE 16/2 X 16/2 X 16/2 | 4.0378
512002MP | TEU SERTIZARE 20/2 X 20/2 X 20/2 | 5.6529
512003MP | TEU SERTIZARE 26/3 X 26/3 X 26/3 | 9.3298
512004MP | TEU SERTIZARE 20/2 X 16/2 X 20/2 | 5.4639
512005MP | TEU SERTIZARE 26/3 X 16/2 X 26/3 | 8.5738
512006MP | TEU SERTIZARE 26/3 X 20/2 X 26/3 | 8.7972
512007MP | TEU SERTIZARE 20/2 X 20/2 X 16/2 | 5.4639
512009MP | TEU SERTIZARE 20/2 X 16/2 X 16/2 | 5.292
512010MP | TEU SERTIZARE 26/3 X 16/2 X 20/2 | 7.7662
512012MP | TEU SERTIZARE 26/3 X 20/2 X 20/2 | 8.5738
512013MP | TEU SERTIZARE 16/2 X 20/2 X 16/2 | 5.67
512018MP | TEU SERTIZARE 32/3 X 26/3 X 32/3 | 14.2954
512020MP | TEU SERTIZARE 32/3 X 32/3 X 32/3 | 14.9139
512022MP | TEU SERTIZARE 16/2 X 1/2 FI X 16/2 | 4.6048
512023MP | TEU SERTIZARE 20/2 X 3/4 FI X 20/2 | 6.6151
512027MP | TEU SERTIZARE 20/2 X 1/2 FI X 20/2 | 5.4982
512029MP | TEU SERTIZARE 16/2 X 1/2 FE X 16/2 | 5.1202
512030MP | TEU SERTIZARE 20/2 X 1/2 FE X 20/2 | 5.6872
512032MP | TEU SERTIZARE 20/2 X 3/4 FE X 20/2 | 6.4948
512033MP | COT SERTIZARE CU OLANDEZ 16/2 - 1/2 FI | 4.2096
512036 | TEU SERTIZARE 50/4 X 50/4 X 50/4 | 55.8757
512042MP | TEU SERTIZARE 26/3 X 3/4 FI X 26/3 | 7.1992
512044MP | TEU SERTIZARE 32/3 X 1 FI X 32/3 | 11.8727
512067MP | TEU SERTIZARE 26/3 X 3/4 FE X 26/3 | 7.5601
512073MP | ROBINET SERTIZARE INGROPAT 16/2 | 23.608
512076MP | ROBINET SERTIZARE INGROPAT 26/3 | 25.0685
512104MP | TEU SERTIZARE 26/3 X 1" FI X 26/3 | 10.8246
513001CMP | COT CU TALPA SERTIZARE 16/2 X 1/2 FI H40 | 4.2268
513001MP | COT CU TALPA SERTIZARE 16/2 X 1/2 FI H52 | 4.3299
513002CMP | COT CU TALPA SERTIZARE 20/2 X 1/2 FI H40 | 4.7422
513005MP | COT CU TALPA DE TRECERE 16/2 X 1/2 FI | 8.6253
513009MP | COT CU TALPA SERTIZARE 16/2 X 1/2 FI DREAPTA | 7.7147
513024MP | KIT PERETE SERTIZARE 16/2 X 1/2 FI 52 MM | 11.9586
513027MP | KIT PERETE SERTIZARE 16/2 X 1/2 FI RIGIPS | 14.7078
513033MP | PLACA BATERIE SERTIZARE 16/2 X 1/2 FI STG / DR | 18.5737
520022 | RACORD OLANDEZ POMPA 1"1/2 FI - 1" FE | 8.1442
520041 | CONECTOR PEX 12/2 X EK | 2.1821
520085RC | ROBINET RETUR COAXIAL ST 1/2 X EK | 10.0686
520172 | ROBINET TERMOSTATAT MONOTUBULAR 1/2 X EK | 22.6115
520173 | ROBINET TERMOSTATAT MONOTUBULAR 3/4 X EK | 22.6115
520178SLRC | KIT ROBINETI RADIATOR 1/2 - 1/2 UNGHI | 21.7867
520181SLRC | KIT ROBINETI RADIATOR 1/2 - EK UNGHI | 21.7867
530006WHITE | ROBINET H TERMOSTATABIL COLT | 53.8483
530007 | ROBINET H TERMOSTATAT M24X1.5 - EK OPTIMA | 62.6798
530007WHITE | ROBINET H TERMOSTATABIL COLT M24 X 1.5 - EK OPTIMA ALB | 58.1781
530014 | CONECTOR CUPRU M24 X 1.5 - 15/1 | 2.5257
530014INOX | CONECTOR CUPRU 15 - M24 | 3.6941
530015 | CONECTOR PEX M24X1.5 - 16/2 OPTIMA | 2.8522
530016INOX | CONECTOR PEXAL M24 X 1.5 - 16/2 INOX | 4.347
530021 | CAP TERMOSTATAT OPTIMA CROMAT | 23.986
530021WHITE | CAP TERMOSTATAT OPTIMA ALB | 23.986
530030 | APARATOARE DUBLA NICHEL | 3.0928
530031 | APARATOARE SIMPLA NICHEL | 2.4398
530040 | ROBINET TERMOSTATABIL M24 X 1.5 - 3/4 OPTIMA | 27.7832
530041 | ROBINET RETUR M24 X 1.5 - 1/2 OPTIMA | 33.144
550028 | REDUCTIE NICHEL 3/4 FE X 1/2 FI | 1.6323
550044N | INSERTIE REGLAJ MICROMETRIC | 4.5532
550086 | DOP NICHEL 1/2 | 0.92783
550087 | DOP NICHEL 3/4 | 1.6666
550096 | NIPLU NICHEL 3/4 FE X 3/4 FE | 2.3711
550097 | NIPLU NICHEL 1/2 FE X 1/2 FE | 1.5636
550530 | KIT LEGATURA VAS EXPANSIUNE VARIMIX | 36.0993
550551N | RACORD OLANDEZ 3/4 FI X 1" 1/4 FI | 9.5016
550552N | RACORD OLANDEZ 1" FI X 1" 1/4 FI | 9.4501
550600 | BUTELIE EGALIZARE VARIMIX | 200.8743
550610 | KIT VARIMIX H.T FARA BY - PASS | 209.2762
550611 | KIT VARIMIX H.T. CU BY-PASS | 254.9287
550620 | KIT VARIMIX L.T. CU BY-PASS - VANA AMESTEC | 295.1517
550630 | DISTRIBUITOR MODULAR VARIMIX | 160.9949
570209 | ROBINET VENTILOCONVECTOR 1/2 | 16.5119
570210 | ROBINET VENTILOCONVECTOR 3/4 KV 0.25 | 13.5909
570216 | ROBINET VENTILOCONVECTOR 3/4 KV 4.5 | 16.0651
580002 | TERMOSTAT CONTACT AC 614 | 14.9998
580003 | TERMOSTAT IMERSIE AC 616 | 20.5153
580007 | TERMOSTAT CONTACT CU SONDA LA DISTANTA | 18.3503
580009 | TERMOSTAT SIGURANTA PRESETAT LA 60C AC 634 | 19.0204
580011 | TERMOSTAT CAMERA DIGITAL AC 701 | 34.5873
580012 | TERMOSTAT CAMERA DIGITAL PROGRAMABIL AC 710 | 54.2091
600400 | SET ROBINETI 1" CU OLANDEZ | 22.8005
600500 | SET ROBINETI 1" CU OLANDEZ COLT | 36.9756
600600 | TUB GOFRAT 25 MM ALBASTRU | 0.36082
600700 | TUB GOFRAT 25 MM ROSU | 0.36082
8058 | CURBA CONDUCATOARE 16 | 0.77319
8059 | CURBA CONDUCATOARE 20 | 1.0481
8060 | CURBA CONDUCATOARE 25 | 1.0996
90505208 | ROBINET SOLAR 1/2 | 4.8797
ALC01 | CONTROLER 8 ZONE 230V - 24V | 99.4664
CLIP03 | CLEMA 75 MM | 0.12027
GIU-01 | BANDA DILATARE 90 MM - 2 ML | 6.9759
GP6010E | GRUP SOLAR 3/4 FI SIMPLU E | 381.2848
GP7000E | GRUP SOLAR 3/4 DUBLU E | 552.7951
HD17 | DERULATOR TEAVA | 321.9899
HD20 | MICROFIBRA ARMARE 20 MM - 5 KG | 17.371
HD704 | ADITIV SAPA 10KG | 3.2646
I-SUNFM2004 | PANOU SOLAR 2047 X 1047 X 90 | 557.5545
IVANTIGELO | ANTIGEL PROPILEN BIODEGRADABIL SOLAR 10 KG | 5.9621
K900X403 | SITA SORB 3/8 | 1.0137
K900X404 | SITA SORB 1/2 | 1.1512
K900X405 | SITA SORB 3/4 | 1.3058
K900X406 | SITA SORB 1" | 1.3746
K900X407 | SITA SORB 1" 1/4 | 1.7354
K900X408 | SITA SORB 1" 1/2 | 2.2165
K900X409 | SITA SORB 2" | 3.5738
K900X410 | SITA SORB 2" 1/2 | 5.6872
K900X411 | SITA SORB 3" | 7.6288
K900X412 | SITA SORB 4" | 9.5188
LS400540K1 | SUPORT SUSTINERE PANOU SOLAR - FIX PLUS | 15.4294
LS520210K1 | SUPORT SUSTINERE PANOU SOLAR | 12.0617
S0041N04 | ROBINET COLT 1/2 - 1/2 | 6.048
S0041N17 | ROBINET COLT 1/2 - 3/8 | 6.048
S0041N18 | ROBINET COLT 3/4 - 1/2 | 6.048
S4394 | PLACA CU NUTURI EPS 150 20 / 25 | 8.3863
SAM-010 | KIT FIXARE DISTRIBUITOR CASETA SAM | 4.158
SAM-135 | CASETA PVC 35 X 35 | 20.2232
SAM-150 | CASETA PVC 50 X 35 | 25.6355
SAM-165 | CASETA PVC 65 X 35 | 33.8828
SAM-180 | CASETA PVC 80 X 40 | 46.649
SPE0 | CASETA DISTRIBUITOR 335 / 575 - 665 X 110 - 170 | 33.0753
SPE3 | CASETA DISTRIBUITOR 715 / 575 - 665 X 110 - 170 | 45.3432
WILO4F | POMPA RECIRCULARE WILO YONOS PARA 25/6 - 130 | 166.1839
WILO4F-180 | POMPA RECIRCULARE WILO YONOS PARA 25/6 - 180 | 176.0292
500394 | ROBINET 4 CAI COLT 1/2 X EK | 14.1408
506580 | GRUP SIGURANTA BOILER 3/4 COMPLET | 160.4451
1901C | TUB GOFRAT 32 MM ROSU | 0.49828
1901N | TUB GOFRAT 32 MM ALBASTRU | 0.49828
501008 | SERVOMOTOR AXIAL M30 X 1.5 - 230 V | 168.7612
511029MP | COT SERTIZARE 16/2 X 1/2 FI LUNG | 2.9553
510106MP | NIPLU SERTIZARE 32/3 X 1" 1/4 FE | 14.1408
512039 | TEU SERTIZARE 50/4 X 32/3 X 50/4 | 53.7452
2100C | DOP PROBA 1/2 ROSU | 0.72164
2100N | DOP PROBA 1/2 ALBASTRU | 0.72164
LSGLI130K1 | PROFIL IMBINARE ALUMINIU | 6.0137
LSMT300K1 | CLEMA FIXARE PANOU SOLAR | 7.2851
LS100410P1 | SUPORT FRONTAL PANOU SOLAR | 5.859
LS130110 | PROFIL ALUMINIU 1.1 M | 10.2233
506717W | KIT AMESTEC UNIFLOOR 1 CIRCUIT PE | 467.6413
500250 | CLEMA ANTI-FURT T5000 / T3000 | 0.034364
500414PE | GRUP AMESTEC MULTIFLOOR PE | 359.1029
550112 | VANA PARTENER ECHILIBRARE DINAMICA 1" | 58.0063
550115 | VANA ECHILIBRARE DINAMICA 3/4 50-300 MBAR | 142.0089
590117 | CARTUS PICC 02 REGLARE DEBIT 157-609L/H VERDE PENTRU PICV 00/05/10 | 43.436
590122 | CARTUS PICC 12 REGLARE DEBIT 535-5830L/H NEGRU PENTRU PICV 100/105/110 | 86.305
506664 | KIT CASETA IS-BOX PLUS OL 3/4 X EK CU VANA ACM 35-50 C | 136.4591
550580 | SEPARATOR DEBIT 1"1/4 | 16.8383
580015 | CRONOTERMOSTAT DIGITAL H / C | 73.9511
580017 | TERMOSTAT CAMERA H / C | 32.6629
506246 | DOP TERMINAL 3/4 CU ROB.GOLIRE SI AERISITOR MANUAL | 13.4707
506684 | KIT CASETA IS-BOX PLUS OL 3/4 X EK | 43.0064
550111 | VANA PARTENER ECHILIBRARE DINAMICA 3/4 | 55.807
550117 | VANA ECHILIBRARE DINAMICA 1" 50-300 MBAR | 170.6856
590066 | ROBINET ECHILIBRARE DINAMICA 3/4 FI - 3/4 FI - PICV 00 | 21.0823
501524A | ACTUATOR 24 V 2 FIRE NO | 20.017
590067 | ROBINET ECHILIBRARE DINAMICA 1" FI - 1" FI - PICV 100 | 68.0577
509010 | REDUCTOR PRESIUNE 1/2 FI - 25 BAR | 30.8588
509011 | REDUCTOR PRESIUNE 3/4 FI - 25 BAR | 34.8966
512008MP | TEU SERTIZARE 26/3 X 26/3 X 20/2 | 8.7628
512037 | TEU SERTIZARE 40/3.5 X 32/3 X 40/3.5 | 34.7763
512017 | TEU SERTIZARE 32/3 X 26/3 X 26/3 | 16.7524
501524 | ACTUATOR 24 V 2 FIRE NC | 20.017
512017MP | TEU SERTIZARE 32/3 X 26/3 X 26/3 | 13.5737
501000 | SINA DILATARE 2 ML | 2.7491
100120 | APARAT TACKER | 94.5008
510028 | RACORD DUBLU SERTIZARE 50/4 X 50/4 | 30.2059
510030 | RACORD DUBLU SERTIZARE 40/3.5 X 40/3.5 | 19.4672
510108 | RACORD DUBLU SERTIZARE 40/3.5 X 26/3 | 17.182
510118 | TEU SERTIZARE 40/3.5 X 32/3 X 32/3 | 32.3364
500905 | DOP NICHEL 1"1/4 | 3.4708
52000 | TAIETOR TEAVA 42 | 95.0678
510031 | RACORD DUBLU SERTIZARE 40/3.5 X 32/3 | 17.182
512021MP | TEU SERTIZARE 32/3 X 20/2 X 20/2 | 13.0411
501173 | CAP TERMOSTATAT T5010 CU SENZOR LA DISTANTA | 24.0032
501179 | CAP TERMOSTATAT T5030 INGROPAT | 32.3021
SP435 | CASETA DISTRIBUITOR 435 / 575 / 110 | 51.7864
SP535 | CASETA DISTRIBUITOR 535 / 575 / 110 | 55.9445
SP635 | CASETA DISTRIBUITOR 635 / 575 / 110 | 60.4805
SP735 | CASETA DISTRIBUITOR 735 / 575 / 110 | 64.6042
SP835 | CASETA DISTRIBUITOR 835 / 575 / 110 | 79.0714
SP1035 | CASETA DISTRIBUITOR 1035 / 575 / 110 | 86.1503
SP1235 | CASETA DISTRIBUITOR 1235 / 575 / 110 | 93.0231
500590 | CONECTOR PEX 12/1 X EK | 2.2337
510071MP | DOP SERTIZARE 16/2 | 2.5257
510189MMP | ROBINET SERTIZARE 16/2 M | 22.5599
500518RC | ROBINET TERMOSTATABIL COAXIAL ST 1/2 X EK | 12.5256
501621N | MUFA REDUSA NICHEL 1" FI - 3/4 FI | 2.6288
510272MP | RACORD DUBLU SERTIZARE 25/2.3 X 25/2.3 | 5.2749
510274MP | RACORD DUBLU SERTIZARE 25/2.3 X 16/2 | 4.6563
510275MP | COT SERTIZARE 25/2.3 X 25/2.3 | 6.4089
510276MP | TEU SERTIZARE 25/2.3 X 25/2.3 X 25/2.3 | 8.6082
510279MP | NIPLU SERTIZARE 25/2.3 X 3/4 FE | 3.8831
510282MP | MUFA SERTIZARE 25/2.3 X 1" FI | 4.6563
510284MP | COT SERTIZARE 25/2.3 X 1" FE | 7.3711
510273MP | RACORD DUBLU SERTIZARE 25/2.3 X 20/2 | 4.914
510277MP | TEU SERTIZARE 25/2.3 X 20/2 X 25/2.3 | 8.4879
510278MP | TEU SERTIZARE 25/2.3 X 16/2 X 25/2.3 | 8.2989
510280MP | NIPLU SERTIZARE 25/2.3 X 1" FE | 4.8797
510281MP | MUFA SERTIZARE 25/2.3 X 3/4 FI | 3.9347
510283MP | COT SERTIZARE 25/2.3 X 3/4 FE | 4.4501
510285MP | COT SERTIZARE 25/2.3 X 3/4 FI | 4.5876
510286MP | COT SERTIZARE 25/2.3 X 1" FI | 6.9931
510287MP | SEMIOLANDEZ SERTIZARE 25/2.3 X 3/4 FI | 4.5189
510288MP | SEMIOLANDEZ SERTIZARE 25/2.3 X 1" FI | 5.1546
500386N | NIPLU OLANDEZ 3/4 | 7.6632
501730U | BAC SERTIZARE 25 U | 239.7055
500458 | INSERTIE TERMOSTATABILA COMBIMIX | 11.1339
FIB-12 | 'MICROFIBRA ARMARE 12 MM - 0,9 KG | 9.4673
506029 | SONDA TEMPERATURA CUBODOMO | 70.0337
506062 | SERVOMOTOR AXIAL CUBODOMO | 91.5798
506063 | KIT CUBODOMO - CUB + SONDA TEMPERATURA + CENTRALA | 259.8943
510073MP | DOP SERTIZARE 20/2 | 3.3333
503213 | SET DISTRIBUITOR INOX 1" X EK 13 CAI CU DEBITMETRU | 257.9184
500306MP | COT SERTIZARE 20/2 X 1/2 FI CU CARCASA ALBASTRA | 6.4089
501381 | SERVOMOTOR AXIAL M30 X 1.5 - 230 V 3 PCT. | 94.8616
500893 | ROBINET SFERA CU OLANDEZ 1/2 FE - EK | 6.9071
500804 | RACORD CU TERMOMETRU EK - EK | 11.5291
501742TH | BAC SERTIZARE 18 TH | 239.7055
511019MP | COT SERTIZARE 18/2 X 1/2 FI | 3.213
512016MP | TEU SERTIZARE 32/3 X 20/2 X 32/3 | 13.6081
500574 | SUPORT PENTRU COT CU TALPA 153 | 2.3367
501807 | DOP PROBA 3/4 | 0.39519
501808 | DOP PROBA 3/4 | 0.39519
512080MP | TEU DUBLU SERTIZARE 16 / 2 X 16 / 2 X 16 / 2 | 27.766
K-100620 | DERULATOR TEAVA PL | 122.851
512083MP | TEU DUBLU SERTIZARE 20 / 2 X 16 / 2 X 16 / 2 | 28.2643
506282 | BUTELIE EGALIZARE MULTIMIX 2 CAI | 412.3154
510074MP | DOP SERTIZARE 26/3 | 4.6563
510075MP | DOP SERTIZARE 32/3 | 6.3917
510206MP | TEU SERTIZARE 25/2.3 X 20/2 X 20/2 | 8.6082
501653MN | DISTRIBUITOR BARA RETUR 1" - EK 5 CAI | 61.5973
501657MN | DISTRIBUITOR BARA RETUR 1" - EK 9 CAI | 108.8649
510191MMP | ROBINET SERTIZARE 20/2 M | 23.1269
512014MP | TEU SERTIZARE 20/2 X 26/3 X 20/2 | 8.5738
512015MP | TEU SERTIZARE 32/3 X 16/2 X 32/3 | 12.2679
512024MP | TEU SERTIZARE 32/3 X 26/3 X 20/2 | 13.1098
512050MP | TEU SERTIZARE 32/3 X 20/2 X 26/3 | 13.1098
501614 | ROBINET MONOTUB DREPT 3/4 X EK | 16.993
512011MP | TEU SERTIZARE 26/3 X 20/2 X 16/2 | 7.7662
501745RTH | BAC SERTIZARE 32 RTH | 195.1699
512053MP | TEU SERTIZARE 32/3 X 32/3 X 26/3 | 14.2954
502125MP | INEL SERTIZARE 32/3 | 1.6151
550199 | PRELUNGIRE PENTRU ROBINET INGROPAT | 2.6976
512048MP | TEU SERTIZARE 26/3 X 26/3 X 16/2 | 8.5738
512052MP | TEU SERTIZARE 32/3 X 32/3 X 20/2 | 13.6081
512035 | TEU SERTIZARE 40/3.5 X 40/3.5 X 40/3.5 | 34.7763
520049W | FILTRU CENTRALA DIRTSTOP 3/4 ALB | 58.4015
512068MP | TEU SERTIZARE 32/3 X 32/3 X 16/2 | 12.2679
512019MP | TEU SERTIZARE 26/3 X 32/3 X 26/3 | 13.5737
510079MP | SEMIOLANDEZ SERTIZARE 26/3 X 1" FI | 5.0859
CA0005 | CALIBRATOR CA 26/3 | 47.4394
CA0002 | CALIBRATOR CA 16/2 | 35.9103
508134PEI | KIT MULTIMIX C INOX 1H + 1L(IZOL) | 1046.9826
200502 | APARAT TACKER PL | 189.0015
CA0006 | CALIBRATOR CA 32/3 | 59.6386
CA0004 | CALIBRATOR CA 20/2 | 39.3123
HMR15DF | GIGACALORIMETRU 3/4 DR | 260.9939
510076MP | SEMIOLANDEZ SERTIZARE 16/2 X 3/4 FI | 3.3161
590124 | CARTUS PICC 03 REGLARE DEBIT 64-1110L/H NEGRU PENTRU PICV 00/05/10 | 57.2331
510088MP | SEMIOLANDEZ SERTIZARE 26/3 X 3/4FI | 4.3299
WILO4F-110 | POMPA RECIRCULARE WILO YONOS PARA 15/6 - 110 | 206.1148
550603 | IZOLATIE VARIMIX KIT | 21.7524
510089MP | SEMIOLANDEZ SERTIZARE 32/3 X 1"FI | 6.8728
506361 | IZOLATIE MULTIMIX 2 CAI | 50.7555
501175U | CAP TERMOSTATAT T5011 U | 27.01
520136 | FILTRU DIRTSTOP 1" XL | 147.2837
520139 | FILTRU DIRTSTOP 1"1/4 XL | 155.5483
500196 | COT NICHEL 3/4 FI X EK | 3.78
501011 | SUPORT PENTRU COT CU CARCASA SS 1710 | 1.5292
500405 | COT CU TALPA DUBLU 1/2 FI - EK | 8.5738
520135 | FILTRU CENTRALA DIRTSTOP 3/4 XL | 143.1257
500194 | COT NICHEL 3/4 FE X EK | 3.8831
500687 | CONECTOR PEX 17/2.2 X EK | 2.079
501308 | APARATOARE DUBLA ALBA 38 MM | 0.54982
506066 | CONTROLER WIRELESS ACB 10 8 ZONE 230 W | 333.3128
506070 | PLACA PRINDERE SONDA CUBODOMO | 14.1751
506073 | SONDA CU RELEU - RADIANTA | 109.0367
120300 | CON MULTIMIX C | 2.3711
510080MP | SEMIOLANDEZ SERTIZARE 32/3 X 1"1/4FI | 7.5257
500309RC | ROBINET TERMOSTATABIL 3/4 X 3/4 | 13.5394
510038MP | RACORD DUBLU SERTIZARE 18/2 X 18/2 | 3.7972
510045MP | MUFA SERTIZARE 18/2 X 1/2 FI | 3.0068
511021MP | COT SERTIZARE 18/2 X 1/2 FE | 3.3677
512065MP | TEU SERTIZARE 18/2 X 1/2 FI X 18/2 | 5.4982
510042MP | NIPLU SERTIZARE 18/2 X 1/2 FE | 2.6117
WILO5SE | POMPA RECIRCULARE SOLAR WILO 15/7 - 130 PWM2 | 204.1732
510058 | TEU SERTIZARE 63/4.5 X 63/4.5 X 63/4.5 | 87.6108
11928 | BANDA PERIMETRALA 160MM/8MM/30M | 0.567
11929 | BANDA PERIMETRALA 150MM/8MM/50M | 1.2027
507025SOL | VANA ACM SOLAR 1/2 36 - 50 GRADE | 67.8687
506263 | CONECTOR CUPRU 15 X 1/2 FI | 1.7697
500998 | CONECTOR CUPRU 10 X EK | 1.9931
500579 | CONECTOR PEX 16 / 2.25 X EK | 2.3711
THERM20 | PLACA CU NUTURI 20 / 22 - 1400X800 - 8.96 MP / BAX | 8.6769
500529 | COT CU OLANDEZ 1" - 1/2 LUNG | 11.9071
501177 | CAP TERMOSTATAT T5020 | 33.4189
500526 | COT CU OLANDEZ 1" - 1/2 | 8.7113
520150 | FILTRU POLIFEMO 1/2 | 64.4323
520151 | FILTRU POLIFEMO PLUS 1/2 CU ROBINET | 99.2086
520152 | CARTUS POLIFEMO | 23.2987
508137PEI | KIT MULTIMIX C INOX 2L(IZOL) | 1166.9985
520049 | FILTRU CENTRALA DIRTSTOP 3/4 NEGRU ANTRACIT | 58.4015
520132 | SET ROBINETI CU OL. 1" CU TERMOMETRE | 57.1987
513024CMP | KIT PERETE SERTIZARE 16/2 X 1/2 FI 40 MM | 12.6459
580018 | CRONOTERMOSTAT DIGITAL PROGRAMABIL AC 710 | 72.5766
510180 | TERMOMETRU CU BRATARA D.40 0-80 GRADE | 10.6013
508100 | GRUP AMESTEC TECHNOMIX 130 FARA POMPA | 186.3727
501402N | DISTRIBUITOR BARA NICKEL 1" - 1/2 FI 2 CAI | 10.8762
S4984 | PLACA CU NUTURI EPS 150 20 / 25 ORG | 8.3863
513024CMPL | KIT PERETE SERTIZARE 16/2 X 1/2 FI 40 MM MPL | 12.9552
THERM10 | PLACA CU NUTURI 10 / 23 - 1400X800 - 13.44 MP / BAX GRAFIT | 8.3161
500980 | DOP COLECTOR 1" FI X 1/2 CU ROB.GOLIRE | 7.6803
SAP-C-40E | MODUL PREPARARE ACM 40 L / MIN - C | 1759.5699
500433RC | ROBINET TERMOSTATABIL COAXIAL ST 1/2 X 1/2 | 12.5256
501184RC | ROBINET TERMOSTATABIL 1/2 X 1/2 COLT HARMONIA | 41.0305
501185RC | ROBINET TERMOSTATABIL 1/2 X EK COLT HARMONIA | 41.0305
22022B | CLEME TACKER APARAT (300 / CUTIE) | 6.2542
FAST20-NER25S | PLACA CU NUTURI 20 / 25 1400 X 800 - 8.96 MP / BAX | 7.9381
510029 | RACORD DUBLU SERTIZARE 50/4 X 40/3.5 | 30.2059
510120 | TEU SERTIZARE 32/3 X 40/3.5 X 32/3 | 32.3364
510138MP | RACORD DUBLU SERTIZARE 32/3 X 25/2.5 | 7.1992
510174MP | TEU SERTIZARE 32/3 X 25/2.5 X 32/3 | 14.2954
SP335 | CASETA DISTRIBUITOR 335 / 575 / 110 | 43.4016
510103 | RACORD DUBLU SERTIZARE 50/4 X 32/3 | 23.3503
510289MP | RACORD DUBLU SERTIZARE 32/3 X 25/2.3 | 7.2508
510290MP | TEU SERTIZARE 32/3 X 25/2.3 X 32/3 | 14.3641
510291MP | TEU SERTIZARE 32/3 X 25/2.3 X 25/2.3 | 13.6081
520200 | FILTRU CENTRALA BRIX 3/4 - 16 | 53.728
520201 | FILTRU CENTRALA BRIX 3/4 - 20 | 53.728
550602 | IZOLATIE VARIMIX DISTRIBUITOR | 16.9242
508135PEI | KIT MULTIMIX C INOX 1H + 2L(IZOL) | 1503.6103
500685 | CONECTOR PEXAL 18/2 X EK | 2.5257
500414 | GRUP AMESTEC MULTIFLOOR | 190.8915
501797 | TRUSA CALIBRATOR 14 - 63 | 491.5758
ATR02-PPSU | BAC EXPANDARE 10 / 1.3 PPSU | 123.9506
ATR03-PPSU | BAC EXPANDARE 20 / 2 PPSU | 123.9506
ATR04-PPSU | CLESTE SERTIZAT PPSU | 227.2314
ATR05-PPSU | BAC PRESARE 10 / 1.3 PPSU | 123.9506
ATR06-PPSU | BAC PRESARE 20 / 2 PPSU | 98.1433
PPSU4RV | TEU REDUS 20/2 - 10/1.3 - 20/2 PPSU | 3.9519
PPSU6RV | COT REDUS 20/2 - 10/1.3 PPSU | 3.8316
PPSU7RV | INEL 20/2 PPSU | 1.1512
PPSU8RV | INEL 10/1.3 PPSU | 0.6701
510293PMP | TEU SERTIZARE 25/2.3 X 16/2 X 25/2.3 PPSU | 7.0618
510294PMP | TEU SERTIZARE 25/2.3 X 20/2 X 25/2.3 PPSU | 7.1477
510295PMP | COT SERTIZARE 25/2.3 X 25/2.3 PPSU | 5.9793
510296PMP | TEU SERTIZARE 25/2.3 X 25/2.3 X 25/2.3 PPSU | 7.7662
510292MP | TEU SERTIZARE 25/2.3 X 16/2 X 20/2 | 7.9552
PR25-80 | PLACA TACKER EPS 80 / 25 MM | 4.1409
ATR01-PPSU | CLESTE EXPANDARE | 344.2749
500438 | GRUP AMESTEC UNIMIX 3/4 UM01 | 286.5263
510210MP | COT CU TALPA SERTIZARE 25/2.3 X 3/4 FI | 7.3882
503583 | SET DISTRIBUITOR INOX TUR-RETUR 1" X EK 13 CAI | 197.9018
530016 | CONECTOR PEXAL M24 X 1.5 - 16/2 | 2.8522
520084RC | ROBINET RETUR COAXIAL DR 1/2 X EK | 10.1374
501009 | CONECTOR CUPRU 15 X 1/2 OGIVA CU ORING | 1.323
SAP-60E | MODUL PREPARARE ACM 60 L / MIN | 2286.8326
ECO-P2012 | PANOU RADIANT TAVAN 200 X 120 PASIV | 24.5358
500399RC | ROBNET TERMOSTATABIL 1/2 X 1/2 UNGHI INVERS | 9.9999
510111MP | TEU SERTIZARE 20/2 X 25/2.3 X 20/2 | 8.7972
510201 | RACORD DUBLU SERTIZARE 17/2 X 17/2 | 4.536
510127 | TEU SERTIZARE 40/3.5 X 50/4 x 40/3.5 | 53.6764
PPSU3RV | TEU 20/2 - 20/2 - 20/2 PPSU | 5.67
88700 | SET TAIETOR PLASTIC MSR 16 - 20 - 25/26 | 96.9578
1200600140 | CASETA DISTRIBUITOR 1200 / 600 / 140 | 101.5969
13248 | PROFIL DILATARE 60 MM / 40 MM / 11 MM - 2 ML GRI | 0.99655
SP935 | CASETA DISTRIBUITOR 935 / 575 / 110 | 75.6006
506291PEI | KIT MULTIMIX 3 H + IZOLATIE | 1850.1016
506289PEI | KIT MULTIMIX 3 L + IZOLATIE | 2090.7521
510297MP | TEU SERTIZARE 25/2.3 X 25/2.3 X 16/2 | 8.6597
510298MP | TEU SERTIZARE 25/2.3 X 25/2.3 X 20/2 | 8.8487
510299MP | TEU SERTIZARE 25/2.3 X 20/2 X 16/2 | 7.8522
1902R | TUB GOFRAT 32 MM ROSU 25 ML | 0.51546
1902A | TUB GOFRAT 32 MM ALBASTRU 25 ML | 0.51546
508138PEI | KIT MULTIMIX C INOX 3L(IZOL) | 1623.6434
CA0007 | CALIBRATOR CA 40/3,5 | 86.7517
506650 | KIT 1 IS BOX ALB | 31.0993
510023MP | RACORD DUBLU SERTIZARE 32/3 X 20/2 | 6.6838
510024MP | RACORD DUBLU SERTIZARE 32/3 X 16/2 | 6.2886
510117 | TEU SERTIZARE 40/3.5 X 40/3.5 X 26/3 | 34.7763
513004MP | COT CU TALPA SERTIZARE 26/3 X 3/4 FI | 7.1649
4531096 | POMPA RECIRCULARE WILO YONOS PARA 25/7 - 130 | 139.3972
4532726 | POMPA RECIRCULARE WILO YONOS PARA 25/7 - 180 | 162.8506
530031INOX | APARATOARE SIMPLA INOX | 7.6288
580021 | CRONOTERMOSTAT PROGRAMABIL JUSTO | 84.2947
530058 | APARATOARE SIMPLA NICHEL 16 | 3.591
507300N | DISTRIBUITOR MODULAR 3/4 X EK 2 CAI EASY LOCK | 14.0892
R2025 | PLACA CU NUTURI 20/25 14.5 MP / BAX | 7.8178
507301N | DISTRIBUITOR MODULAR 3/4 X EK 3 CAI EASY LOCK | 19.1407
507302N | DISTRIBUITOR MODULAR 3/4 X EK 4 CAI EASY LOCK | 24.3468
507300NB | DISTRIBUITOR MODULAR 3/4 X EK 2 CAI EASY LOCK ALBASTRU | 13.3504
507300NR | DISTRIBUITOR MODULAR 3/4 X EK 2 CAI EASY LOCK ROSU | 13.3504
507320NB | DISTRIBUITOR MODULAR 1" X EK 2 CAI EASY LOCK ALBASTRU | 14.9139
507320NR | DISTRIBUITOR MODULAR 1" X EK 2 CAI EASY LOCK ROSU | 14.9139
507321NB | DISTRIBUITOR MODULAR 1" X EK 3 CAI EASY LOCK ALBASTRU | 20.2919
507321NR | DISTRIBUITOR MODULAR 1" X EK 3 CAI EASY LOCK ROSU | 20.2919
507302NB | DISTRIBUITOR MODULAR 3/4 X EK 4 CAI EASY LOCK ALBASTRU | 22.7489
507322NB | DISTRIBUITOR MODULAR 1" X EK 4 CAI EASY LOCK ALBASTRU | 25.4293
507322NR | DISTRIBUITOR MODULAR 1" X EK 4 CAI EASY LOCK ROSU | 25.4293